## 機器リスト
No | 拠点 (青森/十和田) | 建屋 | 階数 | 部屋名 | 階数 | 移設先 | 機器名称 | メーカー名 | 品番(型式) | 数量 | ランク | 備考 | 寸 法(mm) |  |  | 電源 （ﾊﾞｯﾃﾘ有無及び 00/V00/Wを記載） |  |  |  |  | 衛生設備 | [5 empty] | 特殊 ガス | 備考 （状態・使用状況等）
[12 empty] | （更新予定品型式 等） | 幅W | 奥行D | 高さH | ﾊﾞｯﾃﾘ 有無 | １φ 100V | １φ 200V | ３φ 200V | 開閉器 | 給水 | 給湯 | 排水 | ガス | 蒸気 | 排気
1 | 十和田 | 別館 | 1 | 研修室 |  |  | 折りたたみ机 |  |  | 17 | 廃棄済 |  | 1800 | 450 | 700
2 | 十和田 | 別館 | 1 | 研修室 |  |  | ﾍﾟﾚｯﾄｽﾄｰﾌﾞ | KANEKO | VEL970 | 1 | 廃棄済 |  | 670 | 750 | 780 |  | 4A | [8 empty] | 〇
3 | 十和田 | 別館 | 1 | 研修室 |  |  | ﾋｰﾀｰ | sunpot | KSH-91A | 1 | 廃棄済 |  | 680 | 420 | 600 |  | 0.84A | [8 empty] | 〇
4 | 十和田 | 別館 | 1 | 研修室 |  |  | 扇風機 |  |  | 1 | D |  | 400 | 400 | 1320 |  | 1A
5 | 十和田 | 別館 | 1 | 研修室 |  |  | 教卓 |  |  | 1 | 廃棄済 |  | 800 | 500 | 770
6 | 十和田 | 別館 | 1 | 研修室 |  |  | ﾃﾚﾋﾞﾗｯｸ |  |  | 1 | 廃棄済 |  | 820 | 700 | 1850 | [12 empty] | ｵｰﾃﾞｨｵ類含む
7 | 十和田 | 別館 | 1 | 研修室 |  |  | ﾎﾜｲﾄﾎﾞｰﾄﾞ |  |  | 1 | D |  | 1600 | 640 | 1780
8 | 十和田 | 別館 | 1 | 研修室 |  |  | ｽｸﾘｰﾝ |  |  | 1 | E |  | 2360 | 140 | 120 | [12 empty] | 床置き、未使用
9 | 十和田 | 別館 | 1 | 研修室 |  |  | OAﾃﾞｽｸ |  |  | 1 | 廃棄済 |  | 1400 | 700 | 700
10 | 十和田 | 別館 | 1 | 検査室 |  |  | 冷蔵庫 | ﾎｼｻﾞｷ | HR-120A-1 | 1 | F |  | 1200 | 730 | 1940 |  | 4.2A | [5 empty] | 〇 ﾊﾟｯﾄ受け
11 | 十和田 | 別館 | 1 | 検査室 |  |  | Ge半導体核種分析装置 | SII |  | 1 | 廃棄済 |  | 750 | 780 | 1520 |  | 〇 | [10 empty] | 専用分散板有
12 | 十和田 | 別館 | 1 | 検査室 |  |  | 付属 ｺﾝﾄﾛｰﾙﾕﾆｯﾄ | SII |  | 1 | 廃棄済 |  | 600 | 760 | 1510
13 | 十和田 | 別館 | 1 | 検査室 |  |  | 付属 分散板 |  |  | 1 | 廃棄済 |  | 2000 | 2000 | 10
14 | 十和田 | 別館 | 1 | 検査室 |  |  | 折りたたみ机 |  |  | 1 | 廃棄済 |  | 1500 | 600 | 700
15 | 十和田 | 別館 | 1 | 検査室 |  |  | 金庫 | ｺｸﾖ |  | 1 | E |  | 350 | 400 | 500
16 | 十和田 | 別館 | 1 | 検査室 |  |  | 木製造り付作業台 |  |  | 1 | 残置 |  | 3600 | 600 | 800 | [12 empty] | 造り付
17 | 十和田 | 別館 | 1 | 検査室 |  |  | 造り付流し台 |  |  | 1 | 残置 |  | 1700 | 600 | 800 | [5 empty] | 〇 |  | 〇 |  |  |  |  | 造り付
18 | 十和田 | 別館 | 1 | 検査室 |  |  | ﾄﾞﾗｲｼｪﾙﾌ | 池田理化 | SPH-5N | 1 | D |  | 770 | 520 | 1750 |  | 4A
19 | 十和田 | 別館 | 1 | 検査室 |  |  | 片袖机 |  |  | 1 | 廃棄済 |  | 1060 | 730 | 740
20 | 十和田 | 別館 | 1 | 検査室 |  |  | CO₂ｲﾝｷｭﾍﾞｰﾀｰ | ｻﾝﾖｰ |  | 1 | 廃棄済 |  | 770 | 630 | 900 |  | 8A | [10 empty] | 未使用 CO₂接続なし
21 | 十和田 | 別館 | 1 | 検査室 |  |  | 架台 |  |  | 1 | 廃棄済 |  | 800 | 730 | 730
22 | 十和田 | 別館 | 1 | 検査室 |  |  | SUS薬品庫 |  |  | 1 | 廃棄済 |  | 700 | 600 | 800
23 | 十和田 | 別館 | 1 | 検査室 |  |  | OAﾃﾞｽｸ |  |  | 1 | 廃棄済 |  | 700 | 800 | 650
24 | 十和田 | 別館 | 1 | 検査室 |  |  | 電動噴霧器 | ﾌｫｸﾞﾏｽﾀｰ | 6208 | 1 | D |  | 240 | 320 | 400 |  | 7A
25 | 十和田 | 別館 | 1 | 検査室 |  |  | 電動噴霧器 | ﾌｫｸﾞﾏｽﾀｰ | 7401 | 1 | D |  | 240 | 320 | 400 |  | 7A
26 | 十和田 | 本館 | 1 | 診断室 |  |  | 木製棚 |  |  | 1 | 残置 |  | 1000 | 370 | 850
27 | 十和田 | 本館 | 1 | 診断室 |  |  | 木製棚 |  |  | 1 | 残置 |  | 1000 | 270 | 870
28 | 十和田 | 本館 | 1 | 診断室 |  |  | ｽﾁｰﾙ棚 |  |  | 1 | 残置 |  | 810 | 410 | 1640
29 | 十和田 | 本館 | 1 | 診断室 |  |  | 造り付作業台 |  |  | 1 | 残置 |  | 4300 | 600 | 740 | [12 empty] | 造り付
30 | 十和田 | 本館 | 1 | 診断室 |  |  | ｸﾘｽﾀﾙｹｰｽ |  |  | 1 | E |  | 330 | 460 | 390
31 | 十和田 | 本館 | 1 | 診断室 |  |  | 顕微鏡 | ﾆｺﾝ | OPTI PHOTO | 1 | C |  | 240 | 490 | 460 |  | 3A
32 | 十和田 | 本館 | 1 | 診断室 |  |  | 卓上試薬棚 |  |  | 1 | E |  | 1800 | 300 | 980
33 | 十和田 | 本館 | 1 | 診断室 |  |  | 引違いｽﾁｰﾙｷｬﾋﾞﾈｯﾄ | ｺｸﾖ |  | 1 | 残置 |  | 880 | 400 | 880
34 | 十和田 | 本館 | 1 | 診断室 |  |  | 造り付流し台 |  |  | 1 | 残置 |  | 900 | 600 | 750 | [5 empty] | 〇 |  | 〇 |  |  |  |  | 造り付
35 | 十和田 | 本館 | 1 | 診断室 |  |  | 木製器具戸棚 |  |  | 1 | 残置 |  | 1210 | 480 | 1820
36 | 十和田 | 本館 | 1 | 診断室 |  |  | 中央実験台 |  |  | 1 | 残置 |  | 2400 | 1500 | 800 |  | 〇 |  |  |  | 〇 |  | 〇 | 〇
37 | 十和田 | 本館 | 1 | 器具洗浄消毒室 |  |  | ｵｰﾄｸﾚｰﾌﾞ | ﾄﾐｰ精工 | SX-500 | 1 | C |  | 410 | 550 | 1360 |  | 20A |  |  | 〇
38 | 十和田 | 本館 | 1 | 器具洗浄消毒室 |  |  | 乾燥器 架台含む | ｱﾄﾞﾊﾞﾝﾃｯｸ | SP-650 | 1 | C |  | 810 | 690 | 1630 |  | 14A
39 | 十和田 | 本館 | 1 | 器具洗浄消毒室 |  |  | 造り付木製作業台 |  |  | 1 | 残置 |  | 3400 | 600 | 750 | [12 empty] | 造り付
40 | 十和田 | 本館 | 1 | 器具洗浄消毒室 |  |  | 両面流し台 |  |  | 1 | 残置 |  | 1400 | 1200 | 1660 | [5 empty] | 〇 | 〇 | 〇 |  |  |  |  | 給湯器付
41 | 十和田 | 本館 | 1 | 細菌室 |  |  | 造り付木製作業台 |  |  | 1 | 残置 |  | 4300 | 620 | 750 | [12 empty] | 造り付
42 | 十和田 | 本館 | 1 | 細菌室 |  |  | 電子ﾚﾝｼﾞ | 吉井電気 | ARE-17 | 1 | D |  | 460 | 360 | 300 |  | 11A
43 | 十和田 | 本館 | 1 | 細菌室 |  |  | 卓上試薬棚 |  |  | 1 | E |  | 1800 | 300 | 980
44 | 十和田 | 本館 | 1 | 細菌室 |  |  | 電子天秤 | A&D | FX-300 | 1 | B |  | 200 | 310 | 70 |  | 1A
45 | 十和田 | 本館 | 1 | 細菌室 |  |  | ﾏｸﾞﾈﾁｯｸｽﾀｰﾗｰ | ｱｽﾞﾜﾝ | RSH-1DN | 1 | D |  | 200 | 220 | 90 |  | 6A
46 | 十和田 | 本館 | 1 | 細菌室 |  |  | 卓上ﾗｯｸ |  |  | 1 | E |  | 610 | 310 | 740
47 | 十和田 | 本館 | 1 | 細菌室 |  |  | ｳｫｰﾀｰﾊﾞｽ | ﾀｲﾃｯｸ | Personal-11 | 1 | C |  | 300 | 480 | 340 |  | 10A
48 | 十和田 | 本館 | 1 | 細菌室 |  |  | 造り付流し台 |  |  | 1 | 残置 |  | 900 | 600 | 750 | [5 empty] | 〇 |  | 〇 |  |  |  |  | 造り付
49 | 十和田 | 本館 | 1 | 細菌室 |  |  | ｽﾁｰﾙｵｰﾌﾟﾝｷｬﾋﾞﾈｯﾄ |  |  | 1 | E |  | 880 | 400 | 1880
50 | 十和田 | 本館 | 1 | 細菌室 |  |  | ｲﾝｷｭﾍﾞｰﾀｰ架台込み | TOYO ｲﾝｷｭﾍﾞｰﾀｰ | KI | 1 | C |  | 1450 | 670 | 1630 |  | 〇
51 | 十和田 | 本館 | 1 | 細菌室 |  |  | ｲﾝｷｭﾍﾞｰﾀｰ | ｻﾝﾖｰ | MIR-253 | 1 | C |  | 710 | 530 | 1620 |  | 3.9A
52 | 十和田 | 本館 | 1 | 細菌室 |  |  | ｲﾝｷｭﾍﾞｰﾀｰ | ﾔﾏﾄ科学 | IC802 | 1 | C |  | 710 | 670 | 1600 |  | 7.5A
53 | 十和田 | 本館 | 1 | 細菌室 |  |  | 中央実験台 |  |  | 1 | 残置 |  | 2400 | 1500 | 800 |  | 〇 | [6 empty] | 〇
54 | 十和田 | 本館 | 1 | 細菌室内小部屋 |  |  | 安全ｷｬﾋﾞﾈｯﾄ | HITACHI | SCV1306ECⅡ-AB | 1 | 残置 |  | 1500 | 780 | 1960 |  | 3.2A | [6 empty] | 〇 |  | ○
55 | 十和田 | 本館 | 1 | 細菌室内小部屋 |  |  | 木製棚 |  |  | 3 | 残置 |  | 880 | 510 | 2360
56 | 十和田 | 本館 | 1 | 検査室 |  |  | 木製棚 |  |  | 1 | 残置 |  | 1300 | 290 | 1730
57 | 十和田 | 本館 | 1 | 検査室 |  |  | 造り付作業台 |  |  | 1 | 残置 |  | 2500 | 600 | 750 | [12 empty] | 造り付
58 | 十和田 | 本館 | 1 | 検査室 |  |  | 蛍光顕微鏡 | ｵﾘﾝﾊﾟｽ | BH-2 | 1 | 廃棄済 |  | 250 | 440 | 520 |  | 3A
59 | 十和田 | 本館 | 1 | 検査室 |  |  | 蛍光顕微鏡 | ｵﾘﾝﾊﾟｽ | BH-2 | 1 | C |  | 250 | 440 | 520 |  | 3A
60 | 十和田 | 本館 | 1 | 検査室 |  |  | 造り付流し台 |  |  | 1 | 残置 |  | 900 | 600 | 750 | [5 empty] | 〇 |  | 〇 |  |  |  |  | 造り付
61 | 十和田 | 本館 | 1 | 検査室 |  |  | 薬品庫 | ｱｽﾞﾜﾝ |  | 1 | 残置 |  | 900 | 450 | 1750
62 | 十和田 | 本館 | 1 | 検査室 |  |  | 器具戸棚 |  |  | 1 | 残置 |  | 900 | 360 | 1700
63 | 十和田 | 本館 | 1 | 検査室 |  |  | ｽﾁｰﾙ引違いｷｬﾋﾞﾈｯﾄ |  |  | 1 | 残置 |  | 880 | 400 | 1850
64 | 十和田 | 本館 | 1 | 検査室 |  |  | ｸﾗｲｵｽﾀｯﾄ | Leica | CM1900 | 1 | A |  | 900 | 730 | 1200 |  | 18A
65 | 十和田 | 本館 | 1 | 検査室 |  |  | 中央実験台 流し付 |  |  | 1 | 残置 |  | 2750 | 1500 | 800 | [5 empty] | 〇 |  | 〇 | 〇
66 | 十和田 | 本館 | 1 | 検査室 |  |  | 遠心機 | ｺｸｻﾝ | H-1200A | 2 | C |  | 250 | 300 | 300 |  | 5A
67 | 十和田 | 本館 | 1 | 検査室 |  |  | 遠心機 | ｺｸｻﾝ | H-25F3 | 1 | C |  | 240 | 270 | 250 |  | 5A
68 | 十和田 | 本館 | 1 | 検査室 |  |  | 遠心機 | ﾄﾐｰ精工 | MCX-150 | 1 | C |  | 300 | 360 | 290 |  | 15A
69 | 十和田 | 本館 | 1 | 検査室 |  |  | 卓上試薬棚 |  |  | 1 | E |  | 1400 | 250 | 580
70 | 十和田 | 本館 | 1 | 検査室 |  |  | 卓上ﾌｰﾄﾞ |  |  | 1 | C1 |  | 900 | 670 | 1200 |  | 〇 | [8 empty] | 〇
71 | 十和田 | 本館 | 1 | 検査室 |  |  | 蛍光顕微鏡 | ｵﾘﾝﾊﾟｽ | BX51 | 1 | C |  | 320 | 620 | 530 |  | 1A
72 | 十和田 | 本館 | 1 | 洗濯室(裏玄関) |  |  | ｸｰﾘﾝｸﾞﾕﾆｯﾄ | ﾅｼｮﾅﾙ | NU-8003T | 1 | D |  | 490 | 500 | 600 |  |  |  | 620W
73 | 十和田 | 本館 | 1 | 洗濯室(裏玄関) |  |  | 冷蔵庫 | ﾎｼｻﾞｷ | HR-180XT | 1 | F |  | 1780 | 700 | 1890 |  | 3.3A | [5 empty] | 〇 ﾊﾟｯﾄ受け
74 | 十和田 | 本館 | 1 | 洗濯室(裏玄関) |  |  | ｽﾁｰﾙ棚 |  |  | 1 | E |  | 880 | 460 | 1800
75 | 十和田 | 本館 | 1 | 洗濯室(裏玄関) |  |  | 掃除用具入れ |  |  | 1 | 残置 |  | 600 | 470 | 1800
76 | 十和田 | 本館 | 1 | 洗濯室(裏玄関) |  |  | 靴箱 |  |  | 1 | 残置 |  | 2400 | 450 | 1800
77 | 十和田 | 本館 | 1 | 洗濯室(裏玄関) |  |  | 洗濯機 | ｼｬｰﾌﾟ | ES-GE70N | 1 | C1 |  | 500 | 540 | 850 |  | 3.6A |  |  |  | 〇 |  | 〇
78 | 十和田 | 本館 | 1 | 洗濯室(裏玄関) |  |  | 洗濯機 | HITACHI | NW-R704 | 1 | C1 |  | 570 | 540 | 990 |  | 4.9A |  |  |  | 〇 |  | 〇
79 | 十和田 | 本館 | 1 | 洗濯室(裏玄関) |  |  | 靴箱 |  |  | 1 | 残置 |  | 1230 | 290 | 1120
80 | 十和田 | 本館 | 1 | 洗濯室(裏玄関) |  |  | ｶﾗｰﾎﾞｯｸｽ |  |  | 1 | E |  | 880 | 290 | 420
81 | 十和田 | 本館 | 1 | 実験室 |  |  | ﾒﾃﾞｨｶﾙﾌﾘｰｻﾞｰ | ｻﾝﾖｰ | MDF-U538 | 1 | F |  | 830 | 820 | 1810 |  | 4.4A
82 | 十和田 | 本館 | 1 | 実験室 |  |  | 冷凍冷蔵庫 | ﾌｸｼﾏ | FMS-F304G | 1 | F |  | 820 | 720 | 1880 |  | 3.3A
83 | 十和田 | 本館 | 1 | 実験室 |  |  | ｽﾁｰﾙ引違いｷｬﾋﾞﾈｯﾄ |  |  | 1 | E |  | 1780 | 400 | 1760
84 | 十和田 | 本館 | 1 | 実験室 |  |  | 造り付作業台 |  |  | 1 | 残置 |  | 5100 | 600 | 750 | [12 empty] | 造り付
85 | 十和田 | 本館 | 1 | 実験室 |  |  | 蛍光顕微鏡 | ｵﾘﾝﾊﾟｽ | BX51 | 1 | C |  | 320 | 550 | 500 |  | 1A
86 | 十和田 | 本館 | 1 | 実験室 |  |  | 付属 ﾓﾆﾀｰ | iiyama |  | 1 | C付属 |  | 540 | 200 | 390 |  | 1A
87 | 十和田 | 本館 | 1 | 実験室 |  |  | ﾌﾞﾛｯｸｲﾝｷｭﾍﾞｰﾀｰ | ﾀｲﾃｯｸ | CTU-Neo | 1 | C |  | 200 | 260 | 180 |  | 5A
88 | 十和田 | 本館 | 1 | 実験室 |  |  | 造り付流し台 |  |  | 1 | 残置 |  | 900 | 600 | 750 | [5 empty] | 〇 |  | 〇 |  |  |  |  | 造り付
89 | 十和田 | 本館 | 1 | 実験室 |  |  | 遠心機 | HITACHI | CR5B | 1 | C |  | 480 | 600 | 680 |  | 15A
90 | 十和田 | 本館 | 1 | 実験室 |  |  | 血液生化学自動分析装置 | FujiFilm | 3500V | 1 | 廃棄済 |  | 400 | 400 | 280 |  | 3.5A | [10 empty] | 管理医療機器、未使用
91 | 十和田 | 本館 | 1 | 実験室 |  |  | 遠心機 | HITACHI | CF7D2 | 1 | C |  | 580 | 600 | 800 |  | 15A
92 | 十和田 | 本館 | 1 | 実験室 |  |  | 木製棚 |  |  | 1 | 残置 |  | 1820 | 400 | 1900
93 | 十和田 | 本館 | 1 | 実験室 |  |  | ｽﾁｰﾙ引違いｷｬﾋﾞﾈｯﾄ |  |  | 1 | 残置 |  | 1210 | 400 | 1760
94 | 十和田 | 本館 | 1 | 実験室 |  |  | ｲﾝｷｭﾍﾞｰﾀｰ | ｻﾝﾖｰ | MIR-252 | 1 | C |  | 700 | 580 | 1620 |  | 4A
95 | 十和田 | 本館 | 1 | 実験室 |  |  | 中央実験台 試薬棚付 |  |  | 1 | 残置 |  | 2700 | 1500 | 1690 |  | 〇 | [6 empty] | 〇
96 | 十和田 | 本館 | 1 | 実験室 |  |  | 全自動血球計数装置 | NIHON KODEN | MEK-6550 | 1 | A |  | 240 | 420 | 420 |  | 1.2A | [10 empty] | 管理医療機器。確認必要。
97 | 十和田 | 本館 | 1 | 実験室 |  |  | 吸光度測定装置 | Thermo | Multiskan FC | 1 | A |  | 280 | 390 | 180 |  | 4A
98 | 十和田 | 本館 | 1 | 実験室 |  |  | 臨床化学分析装置 | FujiFilm | NX600iV | 1 | A |  | 470 | 350 | 370 |  | 1.9A | [10 empty] | 一般医療機器。確認必要。
99 | 十和田 | 本館 | 1 | 所長室 |  |  | 木製棚 |  |  | 1 | 残置 |  | 3500 | 500 | 1900
100 | 十和田 | 本館 | 1 | 所長室 |  |  | ﾛｯｶｰ |  |  | 1 | E |  | 320 | 530 | 1790
101 | 十和田 | 本館 | 1 | 所長室 |  |  | ｽﾁｰﾙ両開きｷｬﾋﾞﾈｯﾄ |  |  | 1 | E |  | 880 | 380 | 1790
102 | 十和田 | 本館 | 1 | 所長室 |  |  | 金庫 |  |  | 1 | E |  | 520 | 380 | 880
103 | 十和田 | 本館 | 1 | 所長室 |  |  | 両袖机 |  |  | 1 | E |  | 1450 | 730 | 740
104 | 十和田 | 本館 | 1 | 所長室 |  |  | ﾓﾆﾀｰ | Fujitsu |  | 1 | D |  | 500 | 230 | 350 |  | 1A
105 | 十和田 | 本館 | 1 | 所長室 |  |  | 1人用ｿﾌｧｰ |  |  | 1 | 廃棄済 |  | 850 | 780 | 700
106 | 十和田 | 本館 | 1 | 所長室 |  |  | 3人用ｿﾌｧｰ |  |  | 1 | 廃棄済 |  | 2100 | 780 | 700
107 | 十和田 | 本館 | 1 | 所長室 |  |  | 4人用ｿﾌｧｰ |  |  | 1 | 廃棄済 |  | 2700 | 780 | 700
108 | 十和田 | 本館 | 1 | 所長室 |  |  | 応接ﾃｰﾌﾞﾙ |  |  | 1 | 廃棄済 |  | 620 | 1300 | 410
109 | 十和田 | 本館 | 1 | 所長室 |  |  | ｽﾁｰﾙ引違いｷｬﾋﾞﾈｯﾄ |  |  | 1 | 廃棄 |  | 880 | 380 | 1790
110 | 十和田 | 本館 | 1 | 事務室 |  |  | 片袖机 |  |  | 16 | 残置 |  | 1060 | 720 | 740
111 | 十和田 | 本館 | 1 | 事務室 |  |  | 袖机 |  |  | 1 | 残置 |  | 350 | 650 | 740
112 | 十和田 | 本館 | 1 | 事務室 |  |  | ｽﾁｰﾙ引違いｷｬﾋﾞﾈｯﾄ |  |  | 2 | E |  | 1760 | 400 | 880
113 | 十和田 | 本館 | 1 | 事務室 |  |  | ﾐｰﾃｨﾝｸﾞﾃｰﾌﾞﾙ |  |  | 1 | 残置 |  | 900 | 1800 | 700
114 | 十和田 | 本館 | 1 | 事務室 |  |  | 両袖机 |  |  | 3 | 残置 |  | 1450 | 750 | 740
115 | 十和田 | 本館 | 1 | 事務室 |  |  | 複合機 | RICOH | MP4055 | 1 | 残置 |  | 600 | 680 | 1280 |  | 15A
116 | 十和田 | 本館 | 1 | 事務室 |  |  | ｽﾁｰﾙ両開きｷｬﾋﾞﾈｯﾄ |  |  | 3 | E |  | 880 | 380 | 1790
117 | 十和田 | 本館 | 1 | 事務室 |  |  | ｽﾁｰﾙ引違い2段ｷｬﾋﾞﾈｯﾄ |  |  | 2 | E |  | 920 | 470 | 2100
118 | 十和田 | 本館 | 1 | 事務室 |  |  | 複合機 | NEC | 9600C | 1 | 残置 |  | 650 | 700 | 980 |  | 15A
119 | 十和田 | 本館 | 1 | 事務室 |  |  | 金庫 |  |  | 1 | 廃棄済 |  | 770 | 690 | 1120
120 | 十和田 | 本館 | 1 | 事務室 |  |  | ﾓﾆﾀｰ |  |  | 6 | D |  | 500 | 190 | 380 |  | 1A
121 | 十和田 | 本館 | 1 | 事務室 |  |  | 冷凍冷蔵庫 | ｼｬｰﾌﾟ |  | 1 | D |  | 550 | 540 | 1570 |  | 1.3A
122 | 十和田 | 別館 | 1 | 会議室 |  |  | ﾃﾞｨｰﾌﾟﾌﾘｰｻﾞｰ | ｻﾝﾖｰ | MDF-493AT | 1 | 廃棄済 |  | 1870 | 770 | 910 |  |  |  | 760W | [7 empty] | CO₂
123 | 青森 | 本館 | 2 | 細菌室 |  | ― | 3段ﾌｧｲﾙｷｬﾋﾞﾈｯﾄ |  |  | 2 | 廃棄 |  | 350 | 640 | 740
124 | 青森 | 本館 | 2 | 細菌室 | 2 | 細菌精密検査室 | ｵｰﾄｸﾚｰﾌﾞ | ﾄﾐｰ精工 | LSX-500 | 1 | C |  | 400 | 580 | 980 |  | 20A
125 | 青森 | 本館 | 2 | 細菌室 |  | ― | ｻｲﾄﾞ実験台 |  |  | 1 | 廃棄 |  | 1200 | 750 | 800
126 | 青森 | 本館 | 2 | 細菌室 | 2 | 細菌精密検査室 | ｳｫｰﾀｰﾊﾞｽ | ﾋﾗｻﾜ | WM-5-CP | 1 | C |  | 680 | 400 | 430 |  | 13A
127 | 青森 | 本館 | 2 | 細菌室 |  | ― | 流し台 |  |  | 1 | 廃棄 |  | 900 | 750 | 800 | [5 empty] | 〇 |  | 〇
128 | 青森 | 本館 | 2 | 細菌室 | 2 | 細菌精密検査室 | ｳｫｰﾀｰﾊﾞｽｼｪｰｶｰ | ﾀｲﾃｯｸ | Personal-11 | 1 | C |  | 300 | 480 | 340 |  | 8A
129 | 青森 | 本館 | 2 | 細菌室 | 2 | 細菌精密検査室 | ｲﾝｷｭﾍﾞｰﾀｰ | ﾔﾏﾄ科学 | IC83 | 1 | C |  | 730 | 690 | 1500 |  | 7.5A
130 | 青森 | 本館 | 2 | 細菌室 | 2 | 細菌精密検査室 | 冷凍冷蔵庫 | ｻﾝﾖｰ | MPR-414FR | 1 | F |  | 800 | 730 | 1800 |  | 7.5A
131 | 青森 | 本館 | 2 | 細菌室 | 2 | 細菌精密検査室 | ﾒﾀﾙﾗｯｸ |  |  | 1 | E |  | 900 | 460 | 1520
132 | 青森 | 本館 | 2 | 細菌室 |  | ― | ｶﾗｰﾎﾞｯｸｽ |  |  | 1 | 廃棄 |  | 900 | 300 | 440
133 | 青森 | 本館 | 2 | 細菌室 | 2 | 細菌精密検査室 | ﾜｺﾞﾝ |  |  | 2 | E |  | 450 | 440 | 690
134 | 青森 | 本館 | 2 | 細菌室 |  | ― | 安全ｷｬﾋﾞﾈｯﾄ | HITACHI | SCV1307ECⅡAB3 | 1 | 廃棄 |  | 1500 | 750 | 2030 |  | 4.2A | [6 empty] | 〇
135 | 青森 | 本館 | 2 | 細菌室 |  | ― | 高速冷却遠心機 | ﾄﾐｰ精工 | MX-301 | 1 | 廃棄 | 更新（No.1010 MDX-310） | 340 | 460 | 790 |  | 10A
136 | 青森 | 本館 | 2 | 細菌室 |  | ― | ｶﾗｰﾎﾞｯｸｽ |  |  | 1 | 廃棄 |  | 420 | 290 | 880
137 | 青森 | 本館 | 2 | 細菌室 | 2 | 細菌精密検査室 | ﾃﾞｨｰﾌﾟﾌﾘｰｻﾞｰ | PHC | MDF-C8V1-PJ | 1 | F |  | 550 | 770 | 940 |  | 6A
138 | 青森 | 本館 | 2 | 細菌室 |  | ― | ｻｲﾄﾞ実験台 |  |  | 1 | 廃棄 |  | 2400 | 750 | 800
139 | 青森 | 本館 | 2 | 細菌室 | 2 | 細菌精密検査室 | 遠心機 | ﾄﾐｰ精工 | MS-100R | 2 | C |  | 290 | 460 | 320 |  | 8A
140 | 青森 | 本館 | 2 | 細菌室 | 2 | 細菌精密検査室 | ｽﾄﾏｯｶｰ | ｵﾙｶﾞﾉ | STOMOCHER400 | 1 | C |  | 350 | 330 | 290 |  | 2A
141 | 青森 | 本館 | 2 | 細菌室 | 2 | 細菌精密検査室 | ｲﾝｷｭﾍﾞｰﾀｰ | ｻﾝﾖｰ | MIR-153 | 1 | C |  | 700 | 580 | 1020 |  | 3A
142 | 青森 | 本館 | 2 | 細菌室 | 2 | 細菌精密検査室 | ｲﾝｷｭﾍﾞｰﾀｰ | PHC | MIR-154PJ | 1 | C |  | 710 | 570 | 1020 |  | 2.6A
143 | 青森 | 本館 | 2 | 細菌室 | 2 | 細菌精密検査室 | ﾜｺﾞﾝ |  |  | 3 | E |  | 450 | 440 | 690
144 | 青森 | 本館 | 2 | 細菌室 |  | ― | 器具戸棚 | ｱｽﾞﾜﾝ |  | 1 | 廃棄 |  | 1200 | 500 | 1850
145 | 青森 | 本館 | 2 | 細菌室 | 2 | 細菌精密検査室 | ﾜｺﾞﾝ |  |  | 5 | E |  | 450 | 440 | 690
146 | 青森 | 本館 | 2 | 細菌室 |  | ― | ｻｲﾄﾞ実験台 | ﾔﾏﾄ科学 |  | 1 | 廃棄 |  | 2400 | 750 | 800
147 | 青森 | 本館 | 2 | 細菌室 |  | ― | 卓上試薬棚 |  |  | 1 | 廃棄 |  | 900 | 200 | 1080
148 | 青森 | 本館 | 2 | 細菌室 | 2 | 細菌精密検査室 | 顕微鏡 | ｵﾘﾝﾊﾟｽ | BX50 | 1 | C |  | 320 | 580 | 410 |  | 1A
149 | 青森 | 本館 | 2 | 細菌室 | 2 | 細菌精密検査室 | ｼｪｰｶｰｵｰﾌﾞﾝ | ﾀｲﾃｯｸ | HB | 1 | C |  | 400 | 380 | 450 |  | 10A
150 | 青森 | 本館 | 2 | 細菌室 |  | ― | 器具戸棚 |  |  | 1 | 廃棄 |  | 900 | 500 | 1800
151 | 青森 | 本館 | 2 | 細菌室 |  | ― | ｽﾁｰﾙ引違いｷｬﾋﾞﾈｯﾄ |  |  | 1 | 廃棄 |  | 880 | 400 | 1820
152 | 青森 | 本館 | 2 | 細菌室 |  | ― | ｶﾗｰﾎﾞｯｸｽ |  |  | 1 | 廃棄 |  | 420 | 290 | 1880
153 | 青森 | 本館 | 2 | 細菌室 | 2 | 細菌精密検査室 | ﾒﾃﾞｨｶﾙﾌﾘｰｻﾞｰ | ｻﾝﾖｰ | MDF-U538 | 1 | F |  | 850 | 800 | 1800 |  | 4.4A
154 | 青森 | 本館 | 2 | 細菌室 |  | ― | 中央実験台 |  |  | 1 | 廃棄 |  | 1800 | 900 | 810 | [8 empty] | 〇
155 | 青森 | 本館 | 2 | 細菌室 | 2 | 細菌精密検査室 | ｶｰﾄﾜｺﾞﾝ |  |  | 1 | E |  | 900 | 450 | 750
156 | 青森 | 本館 | 2 | 細菌室前室 | 2 | 細菌精密検査室 | 2人用ﾛｯｶｰ |  |  | 1 | E |  | 610 | 530 | 1790
157 | 青森 | 本館 | 2 | 保管室 | 2 | 資材保管室（１）（２） | ｱﾝｸﾞﾙ棚 |  |  | 6 | E |  | 1500 | 450 | 2100
158 | 青森 | 本館 | 2 | 機械室 | 2 | 孵卵室 | ｲﾝｷｭﾍﾞｰﾀｰ | 昭和ﾌﾗﾝｷ | PP05 | 1 | C |  | 1050 | 690 | 1530 |  | 5.3A
159 | 青森 | 本館 | 2 | 機械室 |  | ― | 作業台 |  |  | 1 | 廃棄 |  | 1800 | 750 | 750
160 | 青森 | 本館 | 2 | 機械室 |  | ― | HPLC | HITACHI | L-6000 | 1 | 廃棄 | 更新（No.1024） | 1500 | 600 | 750 |  | 0.8A | [10 empty] | 未使用
161 | 青森 | 本館 | 2 | 機械室 |  | ― | 付属 inteligent Pump | HITACHI | L-6300 | 1 | 廃棄 | 更新（No.1024） | 上記に含む | 上記に含む | 上記に含む |  | 1.1A
162 | 青森 | 本館 | 2 | 機械室 |  | ― | 付属 Degasser | HITACHI | L-5090 | 1 | 廃棄 | 更新（No.1024） | 上記に含む | 上記に含む | 上記に含む
163 | 青森 | 本館 | 2 | 機械室 |  | ― | 付属 Column oven | HITACHI | L-5030 | 1 | 廃棄 | 更新（No.1024） | 上記に含む | 上記に含む | 上記に含む |  | 5A
164 | 青森 | 本館 | 2 | 機械室 |  | ― | 付属 Fluorescence Spectrophotometer | HITACHI | F-1050 | 1 | 廃棄 | 更新（No.1024） | 上記に含む | 上記に含む | 上記に含む |  | 3.5A
165 | 青森 | 本館 | 2 | 機械室 |  | ― | 付属 UV-VIS Detector | HITACHI | L-4250 | 1 | 廃棄 | 更新（No.1024） | 上記に含む | 上記に含む | 上記に含む |  | 2A
166 | 青森 | 本館 | 2 | 機械室 |  | ― | 付属 Chromato-Integrator | HITACHI | D-2500 | 1 | 廃棄 | 更新（No.1024） | 上記に含む | 上記に含む | 上記に含む |  | 0.4A
167 | 青森 | 本館 | 2 | 機械室 |  | ― | ﾜｺﾞﾝ |  |  | 1 | 廃棄 |  | 450 | 440 | 690
168 | 青森 | 本館 | 2 | 機械室 |  | ― | ﾊﾟｰﾃｰｼｮﾝ |  |  | 1 | 廃棄 |  | 1500 | 300 | 1830
169 | 青森 | 本館 | 2 | ｳｲﾙｽ検査室 |  | ― | 平机 |  |  | 1 | 廃棄 |  | 750 | 500 | 760
170 | 青森 | 本館 | 2 | ｳｲﾙｽ検査室 |  | ― | ｽﾁｰﾙ引違いｷｬﾋﾞﾈｯﾄ |  |  | 1 | 廃棄 |  | 880 | 400 | 2190 | [12 empty] | 天袋付
171 | 青森 | 本館 | 2 | ｳｲﾙｽ検査室 |  | ― | ｶﾗｰﾎﾞｯｸｽ |  |  | 2 | 廃棄 |  | 440 | 290 | 900
172 | 青森 | 本館 | 2 | ｳｲﾙｽ検査室 | 2 | ウイルス検査室 | ﾃﾞｨｰﾌﾟﾌﾘｰｻﾞｰ | ﾊﾟﾅｿﾆｯｸ | MDF-C8V1 | 1 | F |  | 550 | 800 | 950 |  | 6.6A
173 | 青森 | 本館 | 2 | ｳｲﾙｽ検査室 | 2 | 孵卵室 | ｽﾃﾝﾚｽ棚 |  |  | 1 | E |  | 1090 | 500 | 1900
174 | 青森 | 本館 | 2 | ｳｲﾙｽ検査室 |  | ― | ｽﾃﾝﾚｽ作業台 |  |  | 1 | 廃棄 |  | 1500 | 750 | 800
175 | 青森 | 本館 | 2 | ｳｲﾙｽ検査室 | 2 | ウイルス検査室 | ﾌﾞﾛｯｸﾊﾞｽｼｪｰｶｰ | ｱｽﾞﾜﾝ | MyBL-100S | 1 | C |  | 230 | 290 | 210 |  | 1.5A
176 | 青森 | 本館 | 2 | ｳｲﾙｽ検査室 |  | ― | ﾌﾟﾚｰﾄｳｫｯｼｬｰ | ﾊﾞｲｵﾗｯﾄﾞ | 1575 | 1 | 廃棄 | 更新（No.1025） | 340 | 450 | 220 |  | 2.5A
177 | 青森 | 本館 | 2 | ｳｲﾙｽ検査室 | 2 | ウイルス検査室 | ｲﾝｷｭﾍﾞｰﾀｰ | vision | VS-1203S | 1 | C |  | 300 | 350 | 350 |  | 3A
178 | 青森 | 本館 | 2 | ｳｲﾙｽ検査室 | 2 | ウイルス検査室 | CO₂ｲﾝｷｭﾍﾞｰﾀｰ架台込み | ｻﾝﾖｰ |  | 1 | C |  | 800 | 750 | 1680 |  | 8A | [9 empty] | CO₂ | ガスボンベ（架台込）：横46cm、奥行60cm、高さ134cm
179 | 青森 | 本館 | 2 | ｳｲﾙｽ検査室 |  | ― | 安全ｷｬﾋﾞﾈｯﾄ | HITACHI | SCV1307ECⅡAB3 | 1 | 廃棄 |  | 1500 | 780 | 2030 |  | 4.2A | [6 empty] | 〇
180 | 青森 | 本館 | 2 | ｳｲﾙｽ検査室 | 2 | ウイルス検査室 | ｶｰﾄﾜｺﾞﾝ |  |  | 1 | E |  | 600 | 450 | 800
181 | 青森 | 本館 | 2 | ｳｲﾙｽ検査室 | 2 | ウイルス検査室 | ｵｰﾄｸﾚｰﾌﾞ | ﾄﾐｰ精工 | BSX-500 | 1 | C |  | 410 | 580 | 980 |  | 20A | [10 empty] | 管理医療機器。確認必要。
182 | 青森 | 本館 | 2 | ｳｲﾙｽ検査室 | 2 | ウイルス検査室 | ｲﾝｷｭﾍﾞｰﾀｰ | HIRASAWA | HD-CP | 1 | C |  | 1400 | 730 | 1560 |  | 6A
183 | 青森 | 本館 | 2 | ｳｲﾙｽ検査室 | 2 | ウイルス検査室 | ｲﾝｷｭﾍﾞｰﾀｰ | ｻﾝﾖｰ | MIR-254 | 1 | C |  | 730 | 550 | 1620 |  | 3.5A
184 | 青森 | 本館 | 2 | ｳｲﾙｽ検査室 | 2 | ウイルス検査室 | ｲﾝｷｭﾍﾞｰﾀｰ | ｻﾝﾖｰ | MIR-553 | 1 | C |  | 810 | 860 | 1830 |  | 4.6A | [10 empty] | 冷えない、暖気は可能
185 | 青森 | 本館 | 2 | ｳｲﾙｽ検査室 |  | ― | 流し台 |  |  | 1 | 廃棄 |  | 1500 | 750 | 900 | [5 empty] | 〇 |  | 〇
186 | 青森 | 本館 | 2 | ｳｲﾙｽ検査室 |  | ― | ｳｫｰﾀｰﾊﾞｽ | ﾔﾏﾄ科学 | BK30 | 1 | 廃棄 |  | 490 | 400 | 700 |  | 14A | [10 empty] | 故障中
187 | 青森 | 本館 | 2 | ｳｲﾙｽ検査室 |  | ― | ｽﾃﾝﾚｽ作業台 |  |  | 2 | 廃棄 |  | 1500 | 750 | 800
188 | 青森 | 本館 | 2 | ｳｲﾙｽ検査室 | 2 | ウイルス検査室 | 顕微鏡 | ｵﾘﾝﾊﾟｽ | IMT-2 | 1 | C |  | 320 | 490 | 600 |  | 1A
189 | 青森 | 本館 | 2 | ｳｲﾙｽ検査室 | 2 | ウイルス検査室 | 遠心機 | ﾄﾐｰ精工 | AX-310 | 1 | C |  | 510 | 590 | 950 |  | 12A | [10 empty] | 一般医療機器。確認必要。
190 | 青森 | 本館 | 2 | ｳｲﾙｽ検査室 | 2 | ウイルス検査室 | 遠心機 | ﾄﾐｰ精工 | MX-305 | 1 | C |  | 340 | 460 | 860 |  | 12A
191 | 青森 | 本館 | 2 | ｳｲﾙｽ検査室 | 2 | ウイルス検査室 | ｶｰﾄﾜｺﾞﾝ |  |  | 1 | E |  | 600 | 450 | 800
192 | 青森 | 本館 | 2 | ｳｲﾙｽ室前室 |  | ― | ｽﾁｰﾙ引違いｷｬﾋﾞﾈｯﾄ |  |  | 1 | 廃棄 |  | 800 | 450 | 1260
193 | 青森 | 本館 | 2 | ｳｲﾙｽ室前室 | 2 | 試料保管室 | ﾒﾀﾙﾗｯｸ |  |  | 1 | E |  | 900 | 460 | 1500
194 | 青森 | 本館 | 2 | ｳｲﾙｽ室 |  | ― | 作業台 |  |  | 1 | 廃棄 |  | 1800 | 750 | 800
195 | 青森 | 本館 | 2 | ｳｲﾙｽ室 |  | ― | CO₂ｲﾝｷｭﾍﾞｰﾀｰ | HIRASAWA | CPD-1701 | 1 | 廃棄 | 更新（No.1027） | 650 | 660 | 860 |  | 3.5A | [10 empty] | 未接続、未使用
196 | 青森 | 本館 | 2 | ｳｲﾙｽ室 |  | ― | ｽﾁｰﾙ棚 |  |  | 2 | 廃棄 |  | 1350 | 450 | 1690
197 | 青森 | 本館 | 2 | ｳｲﾙｽ室 |  | ― | 木製作業台 |  |  | 1 | 廃棄 |  | 1100 | 600 | 800
198 | 青森 | 本館 | 2 | ｳｲﾙｽ室 | 2 | 遺伝子検査室 | 電子天秤 | ｻﾞﾙﾄﾘｳｽ | ID323S-CW | 1 | B |  | 220 | 300 | 140 |  | 1A
199 | 青森 | 本館 | 2 | ｳｲﾙｽ室 |  | ― | OAﾗｯｸ |  |  | 1 | 廃棄 |  | 560 | 700 | 670
200 | 青森 | 本館 | 2 | ｳｲﾙｽ室 | 2 | 遺伝子検査室 | 冷蔵庫 | ﾊﾟﾅｿﾆｯｸ | NR-A50W-W | 1 | F |  | 460 | 460 | 480 |  | 0.46A
201 | 青森 | 本館 | 2 | ｳｲﾙｽ室 | 2 | 遺伝子検査室 | ﾒﾃﾞｨｶﾙﾌﾘｰｻﾞｰ | ｻﾝﾖｰ | MDF-U339 | 1 | F |  | 650 | 850 | 1810 |  | 3.8A
202 | 青森 | 本館 | 2 | ｳｲﾙｽ室 |  | ― | 作業台 |  |  | 1 | 廃棄 |  | 1500 | 750 | 800
203 | 青森 | 本館 | 2 | ｳｲﾙｽ室 精密検査室 |  | ― | 顕微鏡 | Leica | DM3000 | 1 | 廃棄済 | 更新（No.1006 EVOS M5000） | 350 | 640 | 590 |  | 3A
204 | 青森 | 本館 | 2 | ｳｲﾙｽ室 精密検査室 |  | ― | ﾌﾟﾚｰﾄﾘｰﾀﾞｰ | Thermo | Multiskan FC | 1 | 廃棄 | 更新（No.1026） | 280 | 400 | 210 |  | 3A | [10 empty] | 精密検査室へ移動
205 | 青森 | 本館 | 2 | ｳｲﾙｽ室 精密検査室 |  | ― | 付属 ﾉｰﾄPC | DELL |  | 1 | 廃棄 | 更新（No.1026） | 360 | 280 | 60 |  | 1A | [10 empty] | 精密検査室へ移動
206 | 青森 | 本館 | 2 | ｳｲﾙｽ室 |  | ― | 作業台 |  |  | 1 | 廃棄 |  | 1200 | 750 | 800
207 | 青森 | 本館 | 2 | ｳｲﾙｽ室 |  | ― | ﾘｱﾙﾀｲﾑPCR | ABI | 7500 | 1 | 廃棄 | 更新（No.1022） | 350 | 450 | 490 |  | 10.8A
208 | 青森 | 本館 | 2 | ｳｲﾙｽ室 |  | ― | 付属 ﾉｰﾄPC | DELL |  | 1 | 廃棄 | 更新（No.1022） | 360 | 240 | 30 |  | 1A
209 | 青森 | 本館 | 2 | ｳｲﾙｽ室 |  | ― | 作業台 |  |  | 1 | 廃棄 |  | 1800 | 750 | 800
210 | 青森 | 本館 | 2 | ｳｲﾙｽ室 |  | ― | ﾘｱﾙﾀｲﾑPCR | ABI | 7500 | 1 | 廃棄 | 更新（No.1023） | 350 | 450 | 490 |  | 10.8A
211 | 青森 | 本館 | 2 | ｳｲﾙｽ室 |  | ― | 付属 ﾉｰﾄPC | DELL |  | 1 | 廃棄 | 更新（No.1023） | 390 | 260 | 50 |  | 1A
212 | 青森 | 本館 | 2 | ｳｲﾙｽ室 | 2 | 遺伝子検査室 | PCR(ﾊﾟﾗﾌｨﾝﾌﾞﾛｯｸ付) | ABI | PRO FLEX | 1 | A |  | 350 | 560 | 450 |  | 10A
213 | 青森 | 本館 | 2 | ｳｲﾙｽ室 |  | ― | 作業台 |  |  | 2 | 廃棄 |  | 1500 | 750 | 800
214 | 青森 | 本館 | 2 | ｳｲﾙｽ室 | 2 | 遺伝子検査室 | 卓上遠心機 |  |  | 1 | C |  | 300 | 370 | 400 |  | 1A
215 | 青森 | 本館 | 2 | ｳｲﾙｽ室 |  | ― | 試薬棚 |  |  | 1 | 廃棄 |  | 1000 | 300 | 1080
216 | 青森 | 本館 | 2 | ｸﾘｰﾝﾙｰﾑ | 2 | ウイルス検査室（前室） | 3人用ﾛｯｶｰ |  |  | 1 | E |  | 900 | 510 | 1790
217 | 青森 | 本館 | 2 | ｸﾘｰﾝﾙｰﾑ |  | ― | ｽﾁｰﾙ棚 |  |  | 1 | 廃棄 |  | 1750 | 450 | 1690
218 | 青森 | 本館 | 2 | 給湯室 | 1 | 給湯室 | ﾒﾀﾙﾗｯｸ |  |  | 1 | E |  | 900 | 460 | 1510
219 | 青森 | 本館 | 2 | 分析室 |  | ― | 両袖机 |  |  | 1 | 廃棄 |  | 1450 | 740 | 740
220 | 青森 | 本館 | 2 | 分析室 | 2 | 有機溶媒室 | ﾊﾟﾗﾌｨﾝﾌﾞﾛｯｸ冷却装置 | ｻｸﾗﾌｧｲﾝﾃｯｸ | REI-21 | 1 | D |  | 170 | 290 | 150 |  | 1.6A
221 | 青森 | 本館 | 2 | 分析室 保管室（奥） |  | ― | ﾐｸﾛﾄｰﾑ | ｶｰﾙﾂｧｲｽ | HM450 | 1 | 廃棄済 | 更新（No.1007 REM-710） | 380 | 480 | 330 |  | 0.5A
222 | 青森 | 本館 | 2 | 分析室 | 2 | 有機溶媒室 | ﾊﾟﾗﾌｨﾝ伸展装置 | ｻｸﾗﾌｧｲﾝﾃｯｸ | PS-53 | 1 | D |  | 490 | 420 | 120 |  | 2.3A
223 | 青森 | 本館 | 2 | 分析室 | 2 | 有機溶媒室 | 付属 ｺﾝﾄﾛｰﾗｰ | ｻｸﾗﾌｧｲﾝﾃｯｸ | PS-110WH | 1 | D付属 |  | 220 | 190 | 100 |  | 2.2A
224 | 青森 | 本館 | 2 | 分析室 |  | ― | ﾒﾀﾙﾗｯｸ |  |  | 1 | 廃棄 |  | 1200 | 450 | 1810
225 | 青森 | 本館 | 2 | 分析室 |  | ― | ｸﾗｲｵｽﾀｯﾄ | Leica | CM1510S | 1 | 廃棄 | 更新（No.1036） | 730 | 690 | 1180 |  | 20A
226 | 青森 | 本館 | 2 | 分析室 保管室（奥） |  | ― | 作業台 |  |  | 1 | 廃棄 |  | 1500 | 750 | 800
227 | 青森 | 本館 | 2 | 分析室 保管室（奥） |  | ― | 泳動像紫外線照射撮影装置 | ATTO | DT-20MP | 1 | 廃棄済 | 更新（No.1008 Limited-StageⅡ） | 470 | 450 | 1050 |  | 1.8A
228 | 青森 | 本館 | 2 | 分析室 保管室（奥） |  | ― | 付属 ﾓﾆﾀｰ | 東京電機工業 | 9M100A | 1 | 廃棄済 |  | 210 | 360 | 350 |  | 1A
229 | 青森 | 本館 | 2 | 分析室 保管室（奥） |  | ― | 付属 ﾌﾟﾘﾝﾀｰ | ｾｲｺｰｼｬ | VP-1500Ⅱ | 1 | 廃棄済 | 更新（No.1009 SONY UP-X898MD） | 上記に含む | 上記に含む | 上記に含む |  | 1A
230 | 青森 | 本館 | 2 | 分析室 | 2 | 電気泳動室 | ﾏｲﾙﾄﾞﾐｷｻｰ | ﾀｲﾃｯｸ | PR-36 | 1 | D |  | 310 | 270 | 140 |  | 2A
231 | 青森 | 本館 | 2 | 分析室 |  | ― | 作業台 |  |  | 1 | 廃棄 |  | 1800 | 750 | 800
232 | 青森 | 本館 | 2 | 分析室 | 2 | 電気泳動室 | ﾊﾟﾙｽﾌｨｰﾙﾄﾞ遺伝子検査装置 | ﾊﾞｲｵﾗｯﾄﾞ | CHEF-DRⅢ | 1 | D | 未利用 | 480 | 440 | 170 |  | 3A
233 | 青森 | 本館 | 2 | 分析室 | 2 | 電気泳動室 | 付属 水平台 |  |  | 1 | D付属 | 未利用 | 890 | 600 | 340
234 | 青森 | 本館 | 2 | 分析室 | 2 | 電気泳動室 | 付属 泳動槽 | ﾊﾞｲｵﾗｯﾄﾞ | 1706449 | 1 | D付属 | 未利用 | 上記に含む | 上記に含む | 上記に含む |  | 1.75A
235 | 青森 | 本館 | 2 | 分析室 | 2 | 電気泳動室 | 付属 ｸｰﾘﾝｸﾞﾓｼﾞｭｰﾙ | ﾊﾞｲｵﾗｯﾄﾞ | CoolingModule | 1 | D付属 | 未利用 | 上記に含む | 上記に含む | 上記に含む |  | 6.3A
236 | 青森 | 本館 | 2 | 分析室 | 2 | 電気泳動室 | 付属 ﾎﾟﾝﾌﾟ | ﾊﾞｲｵﾗｯﾄﾞ |  | 1 | D付属 | 未利用 | 上記に含む | 上記に含む | 上記に含む |  | 6.5A
237 | 青森 | 本館 | 2 | 病理組織診断室 | 2 | 病理検査室 | 1人用ﾛｯｶｰ |  |  | 1 | E |  | 320 | 520 | 1790
238 | 青森 | 本館 | 2 | 病理組織診断室 |  | ― | 木製棚 |  |  | 1 | 廃棄 |  | 360 | 450 | 930
239 | 青森 | 本館 | 2 | 病理組織診断室 | 2 | 病理検査室：1個 毒劇物保管室：1個 | ｱﾝｸﾞﾙ棚 |  |  | 2 | E |  | 880 | 460 | 1800
240 | 青森 | 本館 | 2 | 病理組織診断室 | 2 | 病理検査室 | ﾃﾞｼｹｰﾀｰ |  |  | 1 | D |  | 400 | 400 | 510 |  | 1A
241 | 青森 | 本館 | 2 | 病理組織診断室 | 2 | 病理検査室 | ｶﾗｰﾎﾞｯｸｽ |  |  | 2 | E |  | 900 | 300 | 440
242 | 青森 | 本館 | 2 | 病理組織診断室 |  | ― | ｽﾁｰﾙｵｰﾌﾟﾝｷｬﾋﾞﾈｯﾄ |  |  | 1 | 廃棄 |  | 880 | 380 | 1790
243 | 青森 | 本館 | 2 | 病理組織診断室 | 2 | 病理検査室 | ｽﾁｰﾙ両開きｷｬﾋﾞﾈｯﾄ |  |  | 1 | E |  | 880 | 600 | 1790
244 | 青森 | 本館 | 2 | 病理組織診断室 |  | ― | 作業台 |  |  | 1 | 廃棄 |  | 2400 | 750 | 800 | [12 empty] | 部屋に合わせた加工品
245 | 青森 | 本館 | 2 | 病理組織診断室 | 2 | 病理検査室 | ｽﾜﾝ標本整理器 |  |  | 1 | D |  | 430 | 350 | 530
246 | 青森 | 本館 | 2 | 病理組織診断室 | 2 | 病理検査室 | 顕微鏡 | ｵﾘﾝﾊﾟｽ | BX53 | 1 | C |  | 310 | 580 | 470 |  | 1.7A
247 | 青森 | 本館 | 2 | 病理組織診断室 | 2 | 病理検査室 | 付属 ﾃﾞｽｸﾄｯﾌﾟPC | NEC |  | 1 | C付属 |  | 340 | 370 | 100 |  | 5A
248 | 青森 | 本館 | 2 | 病理組織診断室 | 2 | 病理検査室 | 付属 ﾓﾆﾀｰ | iiyama |  | 1 | C付属 |  | 540 | 180 | 400 |  | 1A
249 | 青森 | 本館 | 2 | 病理組織診断室 | 2 | 病理検査室 | 付属 ﾓﾆﾀｰ | I・O DATA |  | 1 | C付属 |  | 490 | 190 | 360 |  | 1A
250 | 青森 | 本館 | 2 | 病理組織診断室 |  | ― | ｺｰﾅｰ作業台 |  |  | 1 | 廃棄 |  | 950 | 950 | 800
251 | 青森 | 本館 | 2 | 病理組織診断室 |  | ― | 作業台 |  |  | 1 | 廃棄 |  | 900 | 750 | 800
252 | 青森 | 本館 | 2 | 病理組織診断室 |  | ― | 流し台 |  |  | 1 | 廃棄 |  | 1200 | 750 | 800 | [5 empty] | 〇 |  | 〇
253 | 青森 | 本館 | 2 | 病理組織診断室 |  | ― | 作業台 |  |  | 1 | 廃棄 |  | 2400 | 750 | 800
254 | 青森 | 本館 | 2 | 病理組織診断室 ウイルス検査室 | 2 | 病理検査室 | 恒温槽 | ﾀｲﾃｯｸ | SM-05 | 1 | C |  | 320 | 460 | 390 |  | 5A | [10 empty] | ウイルス検査室に移動
255 | 青森 | 本館 | 2 | 病理組織診断室 | 2 | 病理検査室 | 電子天秤 | A&D | GX-400 | 1 | B |  | 210 | 320 | 170 |  | 1A
256 | 青森 | 本館 | 2 | 病理組織診断室 | 2 | 病理検査室 | ｲﾝｷｭﾍﾞｰﾀｰ | IWAKI | NIB-90 | 1 | C |  | 560 | 580 | 800 |  | 3A
257 | 青森 | 本館 | 2 | 病理組織診断室 | 2 | 病理検査室 | 冷凍冷蔵庫 | ｼｬｰﾌﾟ | SJ-24T7 | 1 | F |  | 590 | 640 | 1620 |  | 1.45A
258 | 青森 | 本館 | 2 | 病理組織診断室 |  | ― | 中央実験台 流し台、試薬棚付 |  |  | 1 | 廃棄 |  | 3000 | 1500 | 1880 |  | 〇 |  |  |  | 〇 |  | 〇 | 〇
259 | 青森 | 本館 | 2 | 病理材料処理室 |  | ― | 薬品庫 |  |  | 1 | 廃棄 |  | 690 | 530 | 700
260 | 青森 | 本館 | 2 | 病理材料処理室 |  | ― | 薬品庫 |  |  | 1 | 廃棄 |  | 370 | 290 | 260
261 | 青森 | 本館 | 2 | 病理材料処理室 |  | ― | 薬品庫 |  |  | 1 | 廃棄 |  | 710 | 600 | 1610
262 | 青森 | 本館 | 2 | 病理材料処理室 |  | ― | 器具戸棚 |  |  | 1 | 廃棄 |  | 1200 | 750 | 1800
263 | 青森 | 本館 | 2 | 病理材料処理室 |  | ― | ﾄﾞﾗﾌﾄﾁｬﾝﾊﾞｰ | ﾔﾏﾄ科学 | LDS120SZ | 1 | 廃棄 |  | 1500 | 750 | 2350 |  | 〇 |  | 〇 |  | 〇 |  | 〇 | 〇 |  | 〇
264 | 青森 | 本館 | 2 | 病理材料処理室 | 2 | 有機溶媒室 | 12連ｳｫｰﾀｰﾊﾞｽ | ｱﾄﾞﾊﾞﾝﾃｯｸ | LB-212 | 1 | C |  | 960 | 420 | 960 |  |  | 20A
265 | 青森 | 本館 | 2 | 病理材料処理室 | 2 | 有機溶媒室 | 付属 ﾁﾗｰ | ﾀｲﾃｯｸ | CL-80R | 1 | C付属 |  | 240 | 410 | 460 |  | 10A
266 | 青森 | 本館 | 2 | 病理材料処理室 |  | ― | 作業台 |  |  | 1 | 廃棄 |  | 1800 | 750 | 800 | [5 empty] | 〇 |  | 〇
267 | 青森 | 本館 | 2 | 病理材料処理室 |  | ― | 作業台 |  |  | 1 | 廃棄 |  | 1500 | 750 | 800
268 | 青森 | 本館 | 2 | 病理材料処理室 | 2 | 有機溶媒室 | ﾊﾟﾗﾌｨﾝｵｰﾌﾞﾝ | ｻｸﾗﾌｧｲﾝﾃｯｸ | PM-401 | 1 | C |  | 510 | 590 | 630 |  | 3.2A
269 | 青森 | 本館 | 2 | 病理材料処理室 | 2 | 有機溶媒室 | 振とう器 | ｻｸﾗﾌｧｲﾝﾃｯｸ | VSJ-10B | 1 | D |  | 520 | 450 | 520 |  | 1A
270 | 青森 | 本館 | 2 | 病理材料処理室 |  | ― | 作業台 |  |  | 1 | 廃棄 |  | 1800 | 750 | 800
271 | 青森 | 本館 | 2 | 病理材料処理室 | 2 | 有機溶媒室 | ﾗﾐﾅｰﾃｰﾌﾞﾙ | 興研 | HD-01 | 1 | C1 |  | 1020 | 770 | 1080 |  | 2.5A | [8 empty] | 〇
272 | 青森 | 本館 | 2 | 病理材料処理室 |  | ― | ｶﾞｽ滅菌器 | 桜州 | NSO-2 | 1 | 廃棄 |  | 430 | 430 | 260 |  | 5A
273 | 青森 | 本館 | 2 | 病理材料処理室 |  | ― | 流し台 |  |  | 1 | 廃棄 |  | 1200 | 750 | 800 | [5 empty] | 〇 |  | 〇
274 | 青森 | 本館 | 2 | 病理材料処理室 |  | ― | 作業台 |  |  | 1 | 廃棄 |  | 1200 | 750 | 800
275 | 青森 | 本館 | 2 | 病理材料処理室 |  | ― | 作業台 |  |  | 1 | 廃棄 |  | 3000 | 750 | 800
276 | 青森 | 本館 | 2 | 病理材料処理室 | 2 | 有機溶媒室 | 自動染色装置 | Leica | Auto Stainer XL | 1 | A |  | 1100 | 620 | 570 |  | 6.5A |  |  |  | 〇 |  | 〇 |  |  |  |  | 管理医療機器。確認必要。
277 | 青森 | 本館 | 2 | 病理材料処理室 | 2 | 有機溶媒室 | ﾌｭｰﾑﾚｲｽﾞ(卓上ﾌｰﾄﾞ) | ﾌｧﾙﾏ | FR-101 | 1 | D |  | 890 | 460 | 600 |  | 3A
278 | 青森 | 本館 | 2 | 病理材料処理室 |  | ― | ﾊﾟﾗﾌｨﾝﾌﾞﾛｯｸ作製装置 | ｻｸﾗﾌｧｲﾝﾃｯｸ | ﾃｨｼｭｰﾃｯｸ ﾃﾞｨｽﾍﾟﾝｼﾝｸﾞ･ｺﾝｿｰﾙⅣ | 1 | 廃棄済 | 更新（NO.1002 ﾃｨｼｭｰﾃｯｸ TEC6 ｴﾝﾍﾟﾃﾞｨﾝｸﾞ･ﾓｼﾞｭｰﾙ） | 850 | 580 | 320 |  | 4A
279 | 青森 | 本館 | 2 | 病理材料処理室 |  | ― | ﾊﾟﾗﾌｨﾝﾌﾞﾛｯｸ作製装置 | ｻｸﾗﾌｧｲﾝﾃｯｸ | ﾃｨｼｭｰ･ﾃｯｸ ｸﾗｲｵ･ｺﾝｿｰﾙⅣ | 1 | 廃棄済 | 更新（No.1003 ﾃｨｼｭｰﾃｯｸ TEC6 ｸﾗｲｵ･ﾓｼﾞｭｰﾙ） | 上記に含む |  |  |  | 3A
280 | 青森 | 本館 | 2 | 病理材料処理室 |  | ― | 自動包埋装置 | ｻｸﾗﾌｧｲﾝﾃｯｸ | VIP5Jr | 1 | 廃棄済 | 更新（No.1004 Histo-Tek VP1-JO） | 500 | 600 | 1200 |  | 8.5A
281 | 青森 | 本館 | 2 | 洗浄滅菌室 | 2 | 器具洗浄室（２） | ｲﾝｷｭﾍﾞｰﾀｰ | KAYAGAKI | KF-120HS | 1 | C |  | 1400 | 800 | 1600 |  | 15A
282 | 青森 | 本館 | 2 | 洗浄滅菌室 | 2 | 器具洗浄室（２） | ﾋﾟﾍﾟｯﾄ乾燥器 | ﾄﾐｰ精工 | TS-45PN | 1 | C |  | 320 | 420 | 860 |  | 9A
283 | 青森 | 本館 | 2 | 洗浄滅菌室 |  | ― | ﾄﾞﾗｲｼｪﾙﾌ |  |  | 1 | 廃棄 |  | 780 | 500 | 1610
284 | 青森 | 本館 | 2 | 洗浄滅菌室 |  | ― | 製氷機 | ﾊﾟﾅｿﾆｯｸ | SIM-F140A | 1 | 廃棄 | 更新（No.1029） | 600 | 600 | 840 |  | 5.7A |  |  |  | 〇 |  | 〇
285 | 青森 | 本館 | 2 | 洗浄滅菌室 |  | ― | 流し台 |  |  | 1 | 廃棄 |  | 600 | 750 | 800 | [5 empty] | 〇 |  | 〇
286 | 青森 | 本館 | 2 | 洗浄滅菌室 |  | ― | 作業台 |  |  | 1 | 廃棄 |  | 1800 | 750 | 800 | [5 empty] | 〇 |  | 〇
287 | 青森 | 本館 | 2 | 洗浄滅菌室 | 2 | 器具洗浄室（２） | 超音波洗浄器 | ｱｽﾞﾜﾝ | MUC-63D | 1 | C |  | 550 | 470 | 500 |  | 12A |  |  |  | 〇
288 | 青森 | 本館 | 2 | 洗浄滅菌室 |  | ― | ｺｰﾅｰ作業台 |  |  | 1 | 廃棄 |  | 950 | 950 | 800
289 | 青森 | 本館 | 2 | 洗浄滅菌室 |  | ― | 作業台 |  |  | 1 | 廃棄 |  | 2400 | 750 | 800 | [5 empty] | 〇 |  | 〇
290 | 青森 | 本館 | 2 | 洗浄滅菌室 | 2 | 器具洗浄室（２） | 超音波ﾋﾟﾍﾟｯﾄ洗浄器 | SIBATA | PU-100 | 1 | C |  | 310 | 310 | 810 |  | 3A |  |  |  | 〇 |  | 〇
291 | 青森 | 本館 | 2 | 洗浄滅菌室 |  | ― | 流し台 |  |  | 1 | 廃棄 |  | 1200 | 750 | 800 | [5 empty] | 〇 | 〇 | 〇
292 | 青森 | 本館 | 2 | 洗浄滅菌室 | 2 | 器具洗浄室（２） | ｵｰﾄｽﾁﾙ | ﾔﾏﾄ科学 | WG1000 | 1 | C1 |  | 620 | 690 | 1650 |  |  | 20A |  |  | 〇 |  | 〇
293 | 青森 | 本館 | 2 | 洗浄滅菌室 |  | ― | ﾒﾃﾞｨｶﾙﾌﾘｰｻﾞｰ | ｻﾝﾖｰ | MDF-U538 | 3 | 廃棄 | 更新（No.1028） | 830 | 800 | 1810 |  | 4.4A
294 | 青森 | 本館 | 2 | 洗浄滅菌室 |  | ― | 木製器具戸棚 |  |  | 1 | 廃棄 |  | 1300 | 400 | 2200
295 | 青森 | 本館 | 2 | 洗浄滅菌室 | 2 | 器具洗浄室（２） | 乾熱滅菌器 | ﾔﾏﾄ科学 | DK83 | 1 | C |  | 730 | 670 | 1630 |  | 27A
296 | 青森 | 本館 | 2 | 洗浄滅菌室 |  | ― | ﾄﾞﾗｲｼｪﾙﾌ |  |  | 1 | 廃棄 |  | 900 | 450 | 1800
297 | 青森 | 本館 | 2 | 洗浄滅菌室 | 2 | 器具洗浄室（２） | ｽﾃﾝﾚｽ作業台 |  |  | 1 | D |  | 2400 | 900 | 800
298 | 青森 | 本館 | 2 | 洗浄滅菌室 | 2 | 孵卵室 | ｲﾝｷｭﾍﾞｰﾀｰ | 昭和ﾌﾗﾝｷ | PP05 | 1 | C |  | 1050 | 690 | 1530 |  | 3.5A
299 | 青森 | 本館 | 2 | 洗浄滅菌室 | 2 | 孵卵室 | ｲﾝｷｭﾍﾞｰﾀｰ | PHC | MIR-554PJ | 1 | C |  | 800 | 840 | 1830 |  | 4.8A
300 | 青森 | 本館 | 2 | 洗浄滅菌室 | 2 | 器具洗浄室（２） | ﾄﾞﾗｲｼｪﾙﾌ | ｱｽﾞﾜﾝ |  | 1 | D |  | 860 | 570 | 1590 |  | 3A
301 | 青森 | 本館 | 2 | 生化学 飼料検査室 | 2 | 生化学検査室 | 冷凍冷蔵庫 | ﾊﾟﾅｿﾆｯｸ | MPR-215FS | 1 | F |  | 540 | 560 | 1800 |  | 3.5A
302 | 青森 | 本館 | 2 | 生化学 飼料検査室 | 2 | 飼料検査室 | 袖机 |  |  | 1 | E |  | 400 | 700 | 700
303 | 青森 | 本館 | 2 | 生化学 飼料検査室 | 2 | 生化学検査室 | 遠心機 | HITACHI | CR5B | 1 | C |  | 480 | 600 | 760 |  | 15A
304 | 青森 | 本館 | 2 | 生化学 飼料検査室 |  | ― | 遠心機 | ﾄﾐｰ精工 | MRX-151 | 1 | 廃棄 |  | 380 | 430 | 840 |  | 15A
305 | 青森 | 本館 | 2 | 生化学 飼料検査室 |  | ― | ｽﾁｰﾙ片開きｷｬﾋﾞﾈｯﾄ |  |  | 1 | 廃棄 |  | 510 | 380 | 880
306 | 青森 | 本館 | 2 | 生化学 飼料検査室 |  | ― | 作業台 |  |  | 1 | 廃棄 |  | 1200 | 750 | 800
307 | 青森 | 本館 | 2 | 生化学 飼料検査室 |  | ― | HPLC | SHISEIDO FINE CHEMICALS | 3013 | 1 | 廃棄 |  | 1150 | 500 | 460 |  | 4.2A
308 | 青森 | 本館 | 2 | 生化学 飼料検査室 |  | ― | 付属 ﾃﾞｶﾞｯｻｰ | SHISEIDO FINE CHEMICALS | 3009/3010 | 1 | 廃棄 |  | 上記に含む | 上記に含む | 上記に含む |  | 0.2A
309 | 青森 | 本館 | 2 | 生化学 飼料検査室 |  | ― | 付属 ﾎﾟﾝﾌﾟ | SHISEIDO FINE CHEMICALS | 3002 | 1 | 廃棄 |  | 上記に含む | 上記に含む | 上記に含む |  | 1A
310 | 青森 | 本館 | 2 | 生化学 飼料検査室 |  | ― | 付属 ﾎﾟﾝﾌﾟ | SHISEIDO FINE CHEMICALS | 3001 | 1 | 廃棄 |  | 上記に含む | 上記に含む | 上記に含む |  | 0.35A
311 | 青森 | 本館 | 2 | 生化学 飼料検査室 |  | ― | 付属 ﾎﾟﾝﾌﾟ | SHISEIDO FINE CHEMICALS | 3011 | 1 | 廃棄 |  | 上記に含む | 上記に含む | 上記に含む |  | 0.35A
312 | 青森 | 本館 | 2 | 生化学 飼料検査室 |  | ― | 付属 ﾎﾟﾝﾌﾟ | SHISEIDO FINE CHEMICALS | 3001 | 1 | 廃棄 |  | 上記に含む | 上記に含む | 上記に含む |  | 0.35A
313 | 青森 | 本館 | 2 | 生化学 飼料検査室 |  | ― | 付属 ｶﾗﾑｵｰﾌﾞﾝ | SHISEIDO FINE CHEMICALS | 3004 | 1 | 廃棄 |  | 上記に含む | 上記に含む | 上記に含む |  | 1.2A
314 | 青森 | 本館 | 2 | 生化学 飼料検査室 |  | ― | 付属 ｵｰﾄｻﾝﾌﾟﾗｰ | SHISEIDO FINE CHEMICALS | 3023 | 1 | 廃棄 |  | 上記に含む | 上記に含む | 上記に含む |  | 3.5A
315 | 青森 | 本館 | 2 | 生化学 飼料検査室 |  | ― | 付属 PCﾗｯｸ |  |  | 1 | 廃棄 |  | 650 | 700 | 1410
316 | 青森 | 本館 | 2 | 生化学 飼料検査室 |  | ― | 付属 ﾃﾞｽｸﾄｯﾌﾟPC | IBM |  | 1 | 廃棄 |  | 310 | 260 | 90 |  | 5A
317 | 青森 | 本館 | 2 | 生化学 飼料検査室 |  | ― | 付属 ﾓﾆﾀｰ | IBM |  | 1 | 廃棄 |  | 360 | 190 | 380 |  | 1A
318 | 青森 | 本館 | 2 | 生化学 飼料検査室 |  | ― | 付属 ｲﾝｸｼﾞｪｯﾄﾌﾟﾘﾝﾀｰ | ｷｬﾉﾝ | 900PD | 1 | 廃棄 |  | 430 | 320 | 200 |  | 1A
319 | 青森 | 本館 | 2 | 生化学 飼料検査室 |  | ― | 作業台 |  |  | 1 | 廃棄 |  | 1500 | 750 | 800
320 | 青森 | 本館 | 2 | 生化学 飼料検査室 | 2 | 生化学検査室 | 乾式臨床化学分析装置 | FujiFilm | NX500iV | 1 | A |  | 470 | 360 | 420 |  | 2.5A | [10 empty] | 管理医療機器。確認必要。
321 | 青森 | 本館 | 2 | 生化学 飼料検査室 |  | ― | 電気泳動画像処理装置 | 常光 | EPIS | 1 | 廃棄 | 更新（No.1038） | 300 | 380 | 380 |  | 2A
322 | 青森 | 本館 | 2 | 生化学 飼料検査室 |  | ― | 付属 PCﾗｯｸ |  |  | 1 | 廃棄 |  | 770 | 520 | 1380
323 | 青森 | 本館 | 2 | 生化学 飼料検査室 |  | ― | 付属 ﾃﾞｽｸﾄｯﾌﾟPC | DELL |  | 1 | 廃棄 |  | 180 | 440 | 410 |  | 5A
324 | 青森 | 本館 | 2 | 生化学 飼料検査室 |  | ― | 付属 ﾓﾆﾀｰ | DELL |  | 1 | 廃棄 |  | 410 | 160 | 440 |  | 1A
325 | 青森 | 本館 | 2 | 生化学 飼料検査室 |  | ― | 付属 ｲﾝｸｼﾞｪｯﾄﾌﾟﾘﾝﾀｰ | ｷｬﾉﾝ | iP4300 | 1 | 廃棄 |  | 450 | 370 | 160 |  | 1A
326 | 青森 | 本館 | 2 | 生化学 飼料検査室 |  | ― | ｽﾁｰﾙ引違いｷｬﾋﾞﾈｯﾄ |  |  | 1 | 廃棄 |  | 900 | 480 | 1170
327 | 青森 | 本館 | 2 | 生化学 飼料検査室 |  | ― | ｶﾗｰﾎﾞｯｸｽ |  |  | 1 | 廃棄 |  | 880 | 290 | 440
328 | 青森 | 本館 | 2 | 生化学 飼料検査室 |  | ― | ｶﾗｰﾎﾞｯｸｽ |  |  | 1 | 廃棄 |  | 440 | 290 | 900
329 | 青森 | 本館 | 2 | 生化学 飼料検査室 |  | ― | 作業台 |  |  | 1 | 廃棄 |  | 900 | 750 | 800
330 | 青森 | 本館 | 2 | 生化学 飼料検査室 |  | ― | 作業台 |  |  | 1 | 廃棄 |  | 1800 | 750 | 800
331 | 青森 | 本館 | 2 | 生化学 飼料検査室 | 2 | 生化学検査室 | 自動血球計数装置 | NIHON KODEN | MEK-6550 | 1 | A |  | 230 | 450 | 430 |  | 5A | [10 empty] | 管理医療機器。確認必要。
332 | 青森 | 本館 | 2 | 生化学 飼料検査室 | 2 | 生化学検査室 | ﾏﾙﾁｼｪｰｶｰｵｰﾌﾞﾝ | ﾀｲﾃｯｸ | HB | 1 | C |  | 400 | 380 | 450 |  | 8A
333 | 青森 | 本館 | 2 | 生化学 飼料検査室 |  | ― | 流し台 |  |  | 1 | 廃棄 |  | 1200 | 750 | 800 | [5 empty] | 〇 | 〇 | 〇
334 | 青森 | 本館 | 2 | 生化学 飼料検査室 |  | ― | 作業台 |  |  | 1 | 廃棄 |  | 2400 | 750 | 800 | [12 empty] | 給水貫通穴あり
335 | 青森 | 本館 | 2 | 生化学 飼料検査室 | 2 | 飼料検査室 | ｶﾗｰﾎﾞｯｸｽ |  |  | 2 | E |  | 900 | 290 | 440
336 | 青森 | 本館 | 2 | 生化学 飼料検査室 |  | ― | ｺｰﾅｰ作業台 |  |  | 1 | 廃棄 |  | 950 | 950 | 800
337 | 青森 | 本館 | 2 | 生化学 飼料検査室 | 2 | 飼料検査室 | 卓上試薬棚 |  |  | 1 | E |  | 900 | 200 | 1080
338 | 青森 | 本館 | 2 | 生化学 飼料検査室 |  | ― | 電子天秤 | ｻﾞﾙﾄﾘｳｽ | L2200S | 1 | 廃棄済 | 更新（NO.1005 島津TX223N） | 220 | 230 | 80 |  | 1A
339 | 青森 | 本館 | 2 | 生化学 飼料検査室 |  | ― | 作業台 |  |  | 1 | 廃棄 |  | 2400 | 750 | 800
340 | 青森 | 本館 | 2 | 生化学 飼料検査室 |  | ― | 電子天秤 | ｻﾞﾙﾄﾘｳｽ | A200S | 1 | 廃棄 |  | 210 | 280 | 340 |  | 1A
341 | 青森 | 本館 | 2 | 生化学 飼料検査室 |  | ― | 電子天秤 | ｻﾞﾙﾄﾘｳｽ | BP221S | 1 | 廃棄 | 更新（No.1035） | 210 | 300 | 320
342 | 青森 | 本館 | 2 | 生化学 飼料検査室 | 2 | 生化学検査室 | 電動ﾋﾞｭﾚｯﾄ | ﾒﾄﾛｰﾑ | 876Dosimat Plus | 1 | A |  | 420 | 310 | 440 |  | 3A
343 | 青森 | 本館 | 2 | 生化学 飼料検査室 | 2 | 生化学検査室 | 電動ﾋﾞｭﾚｯﾄ | ﾒﾄﾛｰﾑ | 776Dosimat | 1 | A |  | 450 | 260 | 450 |  | 3A
344 | 青森 | 本館 | 2 | 生化学 飼料検査室 |  | ― | 作業台 |  |  | 1 | 廃棄 |  | 1200 | 750 | 800
345 | 青森 | 本館 | 2 | 生化学 飼料検査室 | 2 | 生化学検査室 | 分光光度計 | HITACHI | U-2900 | 1 | A |  | 500 | 600 | 490 |  | 3A
346 | 青森 | 本館 | 2 | 生化学 飼料検査室 |  | ― | 分光光度計 | HITACHI | U-2001 | 1 | 廃棄 |  | 500 | 540 | 270 |  | 1.6A
347 | 青森 | 本館 | 2 | 生化学 飼料検査室 | 2 | 生化学検査室 | 冷凍冷蔵庫 | ｼｬｰﾌﾟ | SJ-WA35J | 1 | F |  | 600 | 670 | 1690 |  | 1.5A
348 | 青森 | 本館 | 2 | 生化学 飼料検査室 |  | ― | 器具戸棚 |  |  | 1 | 廃棄 |  | 1800 | 450 | 1800
349 | 青森 | 本館 | 2 | 生化学 飼料検査室 |  | ― | ｽﾁｰﾙ引違いｷｬﾋﾞﾈｯﾄ |  |  | 1 | 廃棄 |  | 880 | 380 | 1790
350 | 青森 | 本館 | 2 | 生化学 飼料検査室 |  | ― | ｽﾁｰﾙ両開きｷｬﾋﾞﾈｯﾄ |  |  | 1 | 廃棄 |  | 880 | 380 | 2230 | [12 empty] | 天袋付
351 | 青森 | 本館 | 2 | 生化学 飼料検査室 |  | ― | 中央実験台 流し台、試薬棚付 |  |  | 2 | 廃棄 |  | 3000 | 1500 | 1880 |  | 〇 |  |  |  | 〇 |  | 〇 | 〇
352 | 青森 | 本館 | 2 | 生化学 飼料検査室 | 2 | 生化学検査室 | 8連ｳｫｰﾀｰﾊﾞｽ | 三紳工業 |  | 1 | C |  | 1100 | 230 | 640 |  | 18A |  |  |  | 〇 |  | 〇
353 | 青森 | 本館 | 2 | 生化学 飼料検査室 | 2 | 生化学検査室 | 6連ｼｪｰｶｰ | ﾔﾏﾄ科学 | MG600 | 1 | D |  | 460 | 330 | 100 |  | 0.5A
354 | 青森 | 本館 | 2 | 生化学 飼料検査室 |  | ― | 回転式振とう機 | 池田理化 |  | 1 | 廃棄 |  | 810 | 400 | 880 |  | 5.6A
355 | 青森 | 本館 | 2 | 精密検査室 |  | ― | 作業台 |  |  | 1 | 廃棄 |  | 1800 | 750 | 800
356 | 青森 | 本館 | 2 | 精密検査室 | 2 | 飼料検査室 | 乾燥機 | ﾔﾏﾄ科学 | DK63 | 1 | C |  | 700 | 670 | 890 |  | 14A
357 | 青森 | 本館 | 2 | 精密検査室 | 2 | 飼料検査室 | ﾏｯﾌﾙ炉 | ﾔﾏﾄ科学 | FP410 | 1 | C |  | 510 | 560 | 630 |  |  | 17.5A
358 | 青森 | 本館 | 2 | 精密検査室 |  | ― | 作業台 |  |  | 1 | 廃棄 |  | 1800 | 750 | 800
359 | 青森 | 本館 | 2 | 精密検査室 |  | ― | 振とう器 | ﾀｲﾃｯｸ | SR-Ⅱ | 1 | 廃棄 |  | 530 | 420 | 540 |  | 2.2A
360 | 青森 | 本館 | 2 | 精密検査室 |  | ― | ｽﾁｰﾙ両開きｷｬﾋﾞﾈｯﾄ |  |  | 1 | 廃棄 |  | 880 | 600 | 1790
361 | 青森 | 本館 | 2 | 精密検査室 |  | ― | 作業台 |  |  | 1 | 廃棄 |  | 2150 | 750 | 800
362 | 青森 | 本館 | 2 | 精密検査室 |  | ― | ｴﾊﾞﾎﾟﾚｰﾀｰ | ﾔﾏﾄ科学 | RE-46 | 1 | 廃棄 |  | 470 | 600 | 850 |  | 2A
363 | 青森 | 本館 | 2 | 精密検査室 | 2 | 遺伝子検査室 | 電子ﾚﾝｼﾞ | ﾅｼｮﾅﾙ | NE-N25 | 1 | D |  | 480 | 400 | 320 |  | 13.6A
364 | 青森 | 本館 | 2 | 精密検査室 |  | ― | ｴﾊﾞﾎﾟﾚｰﾀｰ | ﾔﾏﾄ科学 | RE-47 | 1 | 廃棄 |  | 470 | 600 | 850 |  | 2A
365 | 青森 | 本館 | 2 | 精密検査室 |  | ― | 流し台 |  |  | 1 | 廃棄 |  | 1200 | 750 | 800 | [5 empty] | 〇 |  | 〇
366 | 青森 | 本館 | 2 | 精密検査室 |  | ― | ﾒﾀﾙﾗｯｸ |  |  | 1 | 廃棄 |  | 460 | 760 | 800
367 | 青森 | 本館 | 2 | 精密検査室 |  | ― | 作業台 |  |  | 1 | 廃棄 |  | 3000 | 750 | 800
368 | 青森 | 本館 | 2 | 精密検査室 |  | ― | ﾒﾀﾙﾗｯｸ |  |  | 1 | 廃棄 |  | 1000 | 650 | 1210
369 | 青森 | 本館 | 2 | 精密検査室 |  | ― | ｽﾁｰﾙ棚 |  |  | 1 | 廃棄 |  | 400 | 610 | 750
370 | 青森 | 本館 | 2 | 精密検査室 | 2 | 飼料検査室 | ｶｰﾄﾜｺﾞﾝ |  |  | 1 | E |  | 710 | 450 | 660
371 | 青森 | 本館 | 2 | 精密検査室 |  | ― | 作業台 |  |  | 1 | 廃棄 |  | 1800 | 750 | 800
372 | 青森 | 本館 | 2 | 精密検査室 |  | ― | 原子吸光光度計 | HITACHI | Z-2300 | 1 | 廃棄 | 更新（No.1032） | 900 | 740 | 700 |  | 2A | [8 empty] | 〇 ﾌｰﾄﾞ | ｱｾﾁﾚﾝ Air | ﾌｰﾄﾞW700×D700
373 | 青森 | 本館 | 2 | 精密検査室 |  | ― | 付属 ﾃﾞｽｸﾄｯﾌﾟPC | HITACHI |  | 1 | 廃棄 |  | 130 | 300 | 340 |  | 5A
374 | 青森 | 本館 | 2 | 精密検査室 |  | ― | 付属 ﾓﾆﾀｰ | HITACHI |  | 1 | 廃棄 |  | 380 | 180 | 380 |  | 1A
375 | 青森 | 本館 | 2 | 精密検査室 |  | ― | 付属 ｺﾝﾌﾟﾚｯｻｰ | HITACHI | SC820 | 1 | 廃棄 |  | 480 | 500 | 530 |  | 6A
376 | 青森 | 本館 | 2 | 精密検査室 |  | ― | 付属 PCﾗｯｸ |  |  | 1 | 廃棄 |  | 550 | 600 | 1260
377 | 青森 | 本館 | 2 | 精密検査室 |  | ― | 付属 ｲﾝｸｼﾞｪｯﾄﾌﾟﾘﾝﾀｰ | ｷｬﾉﾝ | MP600 | 1 | 廃棄 |  | 450 | 390 | 200 |  | 1A
378 | 青森 | 本館 | 2 | 精密検査室 |  | ― | 付属 ｵｰﾄｻﾝﾌﾟﾗｰ | HITACHI | SSC-230 | 1 | 廃棄 |  | 360 | 400 | 430 |  | 2A
379 | 青森 | 本館 | 2 | 精密検査室 |  | ― | 作業台 |  |  | 1 | 廃棄 |  | 900 | 450 | 700
380 | 青森 | 本館 | 2 | 精密検査室 |  | ― | 木製器具戸棚 |  |  | 1 | 廃棄 |  | 1000 | 440 | 1870
381 | 青森 | 本館 | 2 | 分解室 |  | ― | 作業台 |  |  | 1 | 廃棄 |  | 1800 | 750 | 800
382 | 青森 | 本館 | 2 | 分解室 |  | ― | ｶｰﾄﾜｺﾞﾝ |  |  | 1 | 廃棄 |  | 450 | 590 | 680
383 | 青森 | 本館 | 2 | 分解室 | 2 | 飼料検査室 | ﾎﾞﾝﾍﾞ架台 |  |  | 1 | E |  | 550 | 470 | 1000
384 | 青森 | 本館 | 2 | 分解室 |  | ― | 6連蒸留滴定装置 |  |  | 1 | 廃棄 | 更新（No.1034） | 900 | 480 | 1080 |  | 15A |  |  |  | 〇 |  | 〇 |  |  |  | N₂
385 | 青森 | 本館 | 2 | 分解室 |  | ― | ﾄﾞﾗﾌﾄﾁｬﾝﾊﾞｰ(給気ﾎﾞｯｸｽ付) | ﾔﾏﾄ科学 | LDXA120S | 1 | 廃棄 |  | 1200 | 750 | 2700 |  | 〇 |  | 〇 |  | 〇 |  | 〇 | 〇
386 | 青森 | 本館 | 2 | 分解室 | 2 | 分解室 | ﾎｯﾄﾌﾟﾚｰﾄ | ｱｽﾞﾜﾝ | HPR-4030 | 1 | D |  | 450 | 350 | 140 |  | 10A
387 | 青森 | 本館 | 2 | 分解室 | 2 | 分解室 | ﾎｯﾄﾌﾟﾚｰﾄ | ｱｽﾞﾜﾝ | CHPS-2500F | 1 | D |  | 270 | 340 | 100 |  | 10A
388 | 青森 | 本館 | 2 | 分解室 |  | ― | ﾄﾞﾗﾌﾄﾁｬﾝﾊﾞｰ(水ｽｸﾗﾊﾞｰ付) | ﾔﾏﾄ科学 | FHB150 | 1 | 廃棄 |  | 1500 | 750 | 2700 |  | 〇 |  | 〇 |  | 〇 |  | 〇 | 〇
389 | 青森 | 本館 | 2 | 分解室 |  | ― | 6連ｹﾙﾀﾞｰﾙ分解装置 | ｽｷﾞﾔﾏｹﾞﾝ |  | 1 | D | 更新（No.1033） | 950 | 450 | 620 |  | 15A
390 | 青森 | 本館 | 2 | 保管室(奥) |  | ― | 中量棚 |  |  | 1 | 廃棄 |  | 1800 | 600 | 2400
391 | 青森 | 本館 | 2 | 保管室(奥) |  | ― | 中量棚 |  |  | 1 | 廃棄 |  | 900 | 450 | 2400
392 | 青森 | 本館 | 2 | 保管室(奥) |  | ― | 中量棚 |  |  | 1 | 廃棄 |  | 1200 | 450 | 2400
393 | 青森 | 本館 | 2 | 保管室(奥) |  | ― | 自動分注装置 | NICHIRYO | NSP-7000Ⅲ | 1 | 廃棄 |  | 1000 | 510 | 730 |  | 〇 | [10 empty] | 未使用。未使用の為Dランクで設定。
394 | 青森 | 本館 | 2 | 保管室(奥) |  | ― | 顕微鏡 | ｵﾘﾝﾊﾟｽ | CK2 | 1 | 廃棄 |  | 300 | 430 | 460 |  | 0.5A
395 | 青森 | 本館 | 2 | 保管室(奥) |  | ― | ﾐｸﾛﾌﾟﾗﾝﾀｰ | ｻｸﾏ製作所 | MIT-P | 1 | 廃棄 |  | 320 | 400 | 440 |  | 0.5A
396 | 青森 | 本館 | 2 | 保管室(奥) |  | ― | ｳｫｰﾀｰﾊﾞｽ |  | WM-5-CP | 1 | 廃棄 |  | 690 | 410 | 460 |  | 〇
397 | 青森 | 本館 | 2 | 廊下 |  | ― | ｽﾁｰﾙ両開きｷｬﾋﾞﾈｯﾄ |  |  | 1 | 廃棄 |  | 610 | 520 | 1790
398 | 青森 | 本館 | 2 | 廊下 |  | ― | 3連書棚 |  |  | 1 | 廃棄 |  | 2740 | 500 | 2140
399 | 青森 | 本館 | 2 | 廊下 |  | ― | ｽﾁｰﾙ引違いｷｬﾋﾞﾈｯﾄ |  |  | 1 | 廃棄 |  | 1760 | 400 | 1820
400 | 青森 | 本館 | 2 | 廊下 |  | ― | ｽﾁｰﾙ引違いｷｬﾋﾞﾈｯﾄ |  |  | 1 | 廃棄 |  | 880 | 400 | 1820
401 | 青森 | 本館 | 2 | 廊下 |  | ― | ｽﾁｰﾙ引違いｷｬﾋﾞﾈｯﾄ |  |  | 1 | 廃棄 |  | 880 | 400 | 1770
402 | 青森 | 本館 | 2 | 廊下 |  | ― | 書棚 |  |  | 2 | 廃棄 |  | 1260 | 410 | 1910
403 | 青森 | 本館 | 2 | 廊下 |  | ― | ｽﾁｰﾙ両開きｷｬﾋﾞﾈｯﾄ |  |  | 1 | 廃棄 |  | 890 | 380 | 1790
404 | 青森 | 本館 | 2 | 廊下 |  | ― | ｽﾁｰﾙｵｰﾌﾟﾝｷｬﾋﾞﾈｯﾄ |  |  | 1 | 廃棄 |  | 1000 | 350 | 1610
405 | 青森 | 本館 | 2 | 廊下 |  | ― | 靴箱 |  |  | 1 | 廃棄 |  | 1230 | 300 | 790
406 | 青森 | 本館 | 1 | 防疫課 |  | ― | 冷凍冷蔵庫 | TOSHIBA | GR-W45FTS | 1 | 廃棄 |  | 680 | 660 | 1810 |  | 1.1A
407 | 青森 | 本館 | 1 | 防疫課 |  | ― | 4段ﾌｧｲﾙｷｬﾋﾞﾈｯﾄ |  |  | 1 | 廃棄 |  | 460 | 630 | 1410
408 | 青森 | 本館 | 1 | 防疫課 |  | ― | 4段ﾌｧｲﾙｷｬﾋﾞﾈｯﾄ |  |  | 1 | 廃棄 |  | 390 | 620 | 1340
409 | 青森 | 本館 | 1 | 防疫課 |  | ― | 木製ｵｰﾌﾟﾝﾗｯｸ |  |  | 1 | 廃棄 |  | 1810 | 610 | 2100
410 | 青森 | 本館 | 1 | 防疫課 |  | ― | ｽﾁｰﾙ引違いｷｬﾋﾞﾈｯﾄ |  |  | 1 | 廃棄 |  | 1500 | 400 | 1820
411 | 青森 | 本館 | 1 | 防疫課 |  | ― | ﾒﾀﾙﾗｯｸ |  |  | 1 | 廃棄 |  | 900 | 460 | 1780
412 | 青森 | 本館 | 1 | 防疫課 |  | ― | ﾒﾀﾙﾗｯｸ |  |  | 1 | 廃棄 |  | 900 | 460 | 1530
413 | 青森 | 本館 | 1 | 防疫課 |  | ― | ｶｰﾄﾜｺﾞﾝ |  |  | 1 | 廃棄 |  | 560 | 530 | 800
414 | 青森 | 本館 | 1 | 防疫課 |  | ― | ｻｲﾄﾞ実験台 |  |  | 1 | 廃棄 |  | 2400 | 750 | 800
415 | 青森 | 本館 | 1 | 防疫課 |  | ― | 顕微鏡 | ｵﾘﾝﾊﾟｽ | CX41 | 1 | 廃棄 |  | 260 | 480 | 450 |  | 1A
416 | 青森 | 本館 | 1 | 防疫課 |  | ― | 遠心機 | ｺｸｻﾝ | H-103N | 1 | 廃棄 |  | 450 | 450 | 450 |  | 5A
417 | 青森 | 本館 | 1 | 防疫課 |  | ― | ｻｲﾄﾞ実験台 |  |  | 1 | 廃棄 |  | 1800 | 750 | 800
418 | 青森 | 本館 | 1 | 防疫課 |  | ― | 遠心機 | ｺｸｻﾝ | H-1200A | 1 | 廃棄 |  | 250 | 300 | 300 |  | 5A
419 | 青森 | 本館 | 1 | 防疫課 |  | ― | 電子ﾚﾝｼﾞ | ﾅｼｮﾅﾙ | NE-TZ1H | 1 | 廃棄 |  | 450 | 320 | 300 |  | 13A
420 | 青森 | 本館 | 1 | 防疫課 |  | ― | 電子天秤 | A&D | FX-300I | 1 | 廃棄 |  | 200 | 290 | 130 |  | 1A
421 | 青森 | 本館 | 1 | 防疫課 |  | ― | 袖机 |  |  | 1 | 廃棄 |  | 400 | 700 | 750
422 | 青森 | 本館 | 1 | 防疫課 |  | ― | ｽﾁｰﾙ引違いｷｬﾋﾞﾈｯﾄ |  |  | 1 | 廃棄 |  | 1780 | 440 | 1820
423 | 青森 | 本館 | 1 | 防疫課 |  | ― | ｽﾁｰﾙ両開きｷｬﾋﾞﾈｯﾄ |  |  | 1 | 廃棄 |  | 880 | 380 | 1790
424 | 青森 | 本館 | 1 | 防疫課 |  | ― | 流し台 |  |  | 1 | 廃棄 |  | 1800 | 540 | 900 | [5 empty] | 〇 | 〇 | 〇
425 | 青森 | 本館 | 1 | 防疫課 |  | ― | 煮沸消毒器 | 富士平工業 | FHK | 1 | 廃棄 |  | 660 | 230 | 260 | [8 empty] | 〇
426 | 青森 | 本館 | 1 | 防疫課 |  | ― | 中央実験台 |  |  | 1 | 廃棄 |  | 2400 | 1500 | 800
427 | 青森 | 本館 | 1 | ﾎｰﾙ | 2 | 試料保管室（２） | ﾃﾞｨｰﾌﾟﾌﾘｰｻﾞｰ | ｻﾝﾖｰ | MDF-U54V | 1 | F |  | 820 | 980 | 1990 |  |  |  | 5.5A
428 | 青森 | 本館 | 1 | ﾎｰﾙ | 2 | 試料保管室（１） | ﾃﾞｨｰﾌﾟﾌﾘｰｻﾞｰ | ｻﾝﾖｰ | MDF-493 | 1 | F |  | 1870 | 820 | 950 |  |  |  | 4.7A
429 | 青森 | 本館 | 1 | ﾎｰﾙ | 2 | 試料保管室（１） | 冷蔵庫 | ﾎｼｻﾞｷ | HR-180X | 2 | F |  | 1800 | 850 | 1900 |  | 1.9A | [5 empty] | 〇
430 | 青森 | 本館 | 1 | ﾎｰﾙ |  | ― | 靴箱 |  |  | 1 | 廃棄 |  | 290 | 290 | 720
431 | 青森 | 本館 | 1 | ﾎｰﾙ |  | ― | 靴箱 |  |  | 2 | 廃棄 |  | 900 | 380 | 1790
432 | 青森 | 本館 | 1 | ﾎｰﾙ |  | ― | 傘立て |  |  | 1 | 廃棄 |  | 540 | 310 | 470
433 | 青森 | 本館 | 1 | ﾎｰﾙ | 1 | 事務室 | 本棚 |  |  | 2 | E |  | 1800 | 380 | 2100
434 | 青森 | 本館 | 1 | ﾎｰﾙ |  | ― | 靴箱 |  |  | 2 | 廃棄 |  | 1000 | 360 | 1610
435 | 青森 | 本館 | 1 | ﾎｰﾙ | 1 | 収納（１） | 2枚ﾊﾟｰﾃｰｼｮﾝ |  |  | 1 | E |  | 2450 | 300 | 1800
436 | 青森 | 本館 | 1 | ﾎｰﾙ | 1 | 収納（１） | 3枚ﾊﾟｰﾃｰｼｮﾝ |  |  | 1 | E |  | 2750 | 300 | 1860
437 | 青森 | 本館 | 1 | ﾎｰﾙ |  | ― | ﾏｶﾞｼﾞﾝﾗｯｸ |  |  | 1 | 廃棄 |  | 1000 | 400 | 1630
438 | 青森 | 本館 | 1 | ﾎｰﾙ |  | ― | 円形ｿﾌｧ |  |  | 1 | 廃棄 |  | 2500 | 2500 | 650
439 | 青森 | 本館 | 1 | ﾎｰﾙ |  | ― | 3人用ｿﾌｧｰ |  |  | 1 | 廃棄 |  | 1820 | 780 | 780
440 | 青森 | 本館 | 1 | ﾎｰﾙ |  | ― | 1人用ｿﾌｧｰ |  |  | 2 | 廃棄 |  | 780 | 740 | 780
441 | 青森 | 本館 | 1 | ﾎｰﾙ |  | ― | 応接ﾃｰﾌﾞﾙ |  |  | 1 | 廃棄 |  | 1200 | 600 | 420
442 | 青森 | 本館 | 1 | 風除室 |  | ― | 靴箱 |  |  | 1 | 廃棄 |  | 1230 | 300 | 900
443 | 青森 | 本館 | 1 | 風除室 |  | ― | 靴箱 |  |  | 1 | 廃棄 |  | 1800 | 300 | 1350
444 | 青森 | 本館 | 1 | 風除室 |  | ― | 靴箱 |  |  | 1 | 廃棄 |  | 750 | 340 | 550
445 | 青森 | 本館 | 1 | 研修室 | 1 | 研修室 | 折りたたみ机 |  |  | 12 | E |  | 1800 | 450 | 700
446 | 青森 | 本館 | 1 | 研修室 |  | ― | 演台 |  |  | 1 | 廃棄 |  | 900 | 500 | 1030
447 | 青森 | 本館 | 1 | 倉庫室 |  | ― | 折りたたみ机 |  |  | 18 | E |  | 1800 | 450 | 700
448 | 青森 | 本館 | 1 | 廊下 |  | ― | 靴箱 |  |  | 1 | 廃棄 |  | 1280 | 380 | 1530
449 | 青森 | 本館 | 1 | 廊下 |  | ― | 靴箱 |  |  | 1 | 廃棄 |  | 1540 | 380 | 1620
450 | 青森 | 本館 | 1 | 廊下 |  | ― | 靴箱 |  |  | 1 | 廃棄 |  | 1520 | 350 | 1120
451 | 青森 | 本館 | 1 | 廊下 |  | ― | ｽﾁｰﾙ両開きｷｬﾋﾞﾈｯﾄ |  |  | 3 | 廃棄 |  | 880 | 380 | 1790
452 | 青森 | 本館 | 1 | 廊下 |  | ― | ｽﾁｰﾙｷｬﾋﾞﾈｯﾄ |  |  | 3 | 廃棄 |  | 880 | 380 | 440
453 | 青森 | 本館 | 1 | 廊下 |  | ― | ｽﾁｰﾙ引違いｷｬﾋﾞﾈｯﾄ |  |  | 1 | 廃棄 |  | 880 | 380 | 440
454 | 青森 | 本館 | 1 | 廊下 |  | ― | ﾒﾀﾙﾗｯｸ |  |  | 1 | 廃棄 |  | 1800 | 460 | 1800
455 | 青森 | 本館 | 1 | 男子更衣室 |  | ― | 3人用ﾛｯｶｰ |  |  | 3 | 廃棄 |  | 900 | 520 | 1850
456 | 青森 | 本館 | 1 | 男子更衣室 |  | ― | 2人用ﾛｯｶｰ |  |  | 1 | 移設済 |  | 600 | 520 | 1850
457 | 青森 | 本館 | 1 | 女子更衣室 |  | ― | 2人用ﾛｯｶｰ |  |  | 3 | 廃棄 |  | 600 | 520 | 1850
458 | 青森 | 本館 | 1 | 女子更衣室 |  | ― | 1人用ﾛｯｶｰ |  |  | 1 | 廃棄 |  | 320 | 500 | 1790
459 | 青森 | 本館 | 1 | 女子更衣室 | 1 | 洗濯室（１） | 洗濯機 | ｼｬｰﾌﾟ | ES-GE55K | 1 | C1 |  | 500 | 530 | 850 |  | 3.2A |  |  |  | 〇 |  | 〇
460 | 青森 | 本館 | 1 | 女子更衣室 | 1 | 洗濯室（１） | 乾燥機 | ｻﾝﾖｰ | CD-ST60 | 1 | C1 |  | 650 | 500 | 1980 |  | 14A | [5 empty] | 〇 |  |  |  |  | 架台付
461 | 青森 | 本館 | 1 | 女子更衣室 | 1 | 女子更衣室 | ﾒﾀﾙﾗｯｸ |  |  | 1 | E |  | 900 | 460 | 1520
462 | 青森 | 本館 | 1 | 事務室 | 1 | 事務室 | 両袖机 |  |  | 3 | 廃棄 |  | 1600 | 700 | 700
463 | 青森 | 本館 | 1 | 事務室 | 1 | 事務室 | 片袖机 |  |  | 11 | 廃棄 |  | 1100 | 700 | 700
464 | 青森 | 本館 | 1 | 事務室 |  | ― | ﾐｰﾃｨﾝｸﾞﾃｰﾌﾞﾙ |  |  | 1 | 廃棄 |  | 3600 | 1200 | 670
465 | 青森 | 本館 | 1 | 事務室 | 1 | 事務室 | ｽﾁｰﾙ引違いｷｬﾋﾞﾈｯﾄ |  |  | 4 | E |  | 880 | 400 | 880
466 | 青森 | 本館 | 1 | 事務室 | 1 | 事務室 | 書類ｷｬﾋﾞﾈｯﾄ |  |  | 7 | E |  | 900 | 500 | 2700
467 | 青森 | 本館 | 1 | 事務室 |  | ― | 複合機 | NEC | 9600C | 1 | 廃棄 |  | 700 | 700 | 960 |  | 15A
468 | 青森 | 本館 | 1 | 事務室 |  | ― | 複合機 | FujiFilm | C7580 | 1 | 廃棄 |  | 1500 | 830 | 1160 |  | 15A
469 | 青森 | 本館 | 1 | 事務室 |  | ― | 袖机 |  |  | 5 | 廃棄 |  | 400 | 700 | 700
470 | 青森 | 本館 | 1 | 事務室 |  | ― | ｽﾁｰﾙ両開きｷｬﾋﾞﾈｯﾄ |  |  | 2 | 廃棄 |  | 900 | 500 | 1160
471 | 青森 | 本館 | 1 | 事務室 | 1 | 事務室 | ｽﾁｰﾙ引違いｷｬﾋﾞﾈｯﾄ |  |  | 9 | E |  | 1260 | 500 | 910
472 | 青森 | 本館 | 1 | 事務室 | 1 | 事務室 | ﾎﾜｲﾄﾎﾞｰﾄﾞ |  |  | 1 | E |  | 1900 | 560 | 1790
473 | 青森 | 本館 | 1 | 事務室 |  | ― | ﾓﾆﾀｰ |  |  | 9 | D |  | 500 | 200 | 390 |  | 1A
474 | 青森 | 本館 | 1 | 総務物置 | 1 | 事務室 | ｼｭﾚｯﾀﾞｰ | ﾘｺｰ | 3112DW-L | 1 | D |  | 700 | 270 | 720 |  | 3A
475 | 青森 | 本館 | 1 | 総務物置 |  | ― | ｽﾃﾝﾚｽﾗｯｸ |  |  | 1 | 廃棄 |  | 1240 | 600 | 1900
476 | 青森 | 本館 | 1 | 総務物置 |  | ― | ｽﾃﾝﾚｽﾗｯｸ |  |  | 1 | 廃棄 |  | 1250 | 600 | 1900
477 | 青森 | 本館 | 1 | 総務物置 |  | ― | ｽﾃﾝﾚｽﾗｯｸ |  |  | 1 | 廃棄 |  | 1090 | 600 | 1900
478 | 青森 | 本館 | 1 | 総務物置 |  | ― | ﾒﾀﾙﾗｯｸ |  |  | 1 | 廃棄 |  | 900 | 460 | 1520
479 | 青森 | 本館 | 1 | 給湯室 | 1 | 給湯室 | 冷凍冷蔵庫 | ｻﾝﾖｰ | SR-11NJ | 1 | D |  | 470 | 470 | 1140 |  | 1A
480 | 青森 | 本館 | 1 | 給湯室 |  | ― | 流し台 |  |  | 1 | 廃棄 |  | 1200 | 650 | 950 | [5 empty] | 〇 | 〇 | 〇 | 〇
481 | 青森 | 本館 | 1 | 給湯室 |  | ― | ｺﾝﾛ台 |  |  | 1 | 廃棄 |  | 600 | 650 | 950
482 | 青森 | 本館 | 1 | 給湯室 |  | ― | ｶﾞｽｺﾝﾛ | ﾊﾟﾛﾏ | PA-2098-L | 1 | 廃棄 |  | 590 | 430 | 200 | [8 empty] | 〇
483 | 青森 | 本館 | 1 | 給湯室 | 1 | 給湯室 | ｽﾁｰﾙﾗｯｸ |  |  | 1 | E |  | 560 | 440 | 1380
484 | 青森 | 本館 | 1 | 給湯室 | 1 | 給湯室 | 電子ﾚﾝｼﾞ | ﾊﾟﾅｿﾆｯｸ | NE-T152 | 1 | D |  | 450 | 330 | 300 |  | 13A
485 | 青森 | 本館 | 1 | 給湯室 | 1 | 給湯室 | 食器棚 |  |  | 1 | E |  | 1200 | 660 | 2000
486 | 青森 | 本館 | 1 | 所長室 | 1 | 事務室 | 木製棚 |  |  | 1 | E |  | 480 | 340 | 860
487 | 青森 | 本館 | 1 | 所長室 | 1 | 事務室 | ｽﾁｰﾙ両開きｷｬﾋﾞﾈｯﾄ |  |  | 1 | E |  | 880 | 380 | 1790
488 | 青森 | 本館 | 1 | 所長室 | 1 | 事務室 | 1人用ﾛｯｶｰ |  |  | 1 | E |  | 460 | 510 | 1790
489 | 青森 | 本館 | 1 | 所長室 | 1 | 事務室 | 袖机 |  |  | 1 | E |  | 430 | 520 | 660
490 | 青森 | 本館 | 1 | 所長室 | 1 | 事務室 | 両袖机 |  |  | 1 | E |  | 1800 | 900 | 740
491 | 青森 | 本館 | 1 | 所長室 | 1 | 事務室 | 1人用ｿﾌｧｰ |  |  | 2 | D |  | 830 | 750 | 730
492 | 青森 | 本館 | 1 | 所長室 | 1 | 事務室 | 応接机 |  |  | 1 | E |  | 600 | 1200 | 430
493 | 青森 | 本館 | 1 | 所長室 | 1 | 事務室 | 3人用ｿﾌｧｰ |  |  | 1 | D |  | 1950 | 750 | 730
494 | 青森 | 本館 | 1 | 図書室 |  | ― | 移動式書庫 |  |  | 5 | 廃棄 |  | 1900 | 650 | 2290 | [12 empty] | ﾚｰﾙ長さ4350mm
495 | 青森 | 本館 | 1 | 図書室 |  | ― | 袖机 |  |  | 1 | 廃棄 |  | 430 | 500 | 660
496 | 青森 | 別館 | 1 | BSE検査室 前室 |  | ― | 冷凍冷蔵庫 | Fujitsu | ER-F46W-H | 1 | 廃棄 |  | 770 | 660 | 1700 |  | 1.9A
497 | 青森 | 別館 | 1 | BSE検査室 前室 |  | ― | 2人用ﾛｯｶｰ |  |  | 1 | 移設済 |  | 610 | 510 | 1790
498 | 青森 | 別館 | 1 | BSE検査室 前室 | 2 | 孵卵室 | ｽﾃﾝﾚｽ棚 |  |  | 1 | E |  | 1230 | 600 | 1930
499 | 青森 | 別館 | 1 | BSE検査室 |  | ― | 流し台 |  |  | 1 | 廃棄 |  | 1500 | 550 | 800 | [5 empty] | 〇 |  | 〇 |  |  |  |  | 未使用
500 | 青森 | 別館 | 1 | BSE検査室 | 2 | BSE等検査室兼 野生鳥獣処理室 | ｵｰﾄｸﾚｰﾌﾞ | ﾄﾐｰ精工 | KS-323 | 1 | C |  | 500 | 560 | 1000 |  | 20A
501 | 青森 | 別館 | 1 | BSE検査室 | 2 | BSE等検査室兼 野生鳥獣処理室 | ﾒﾀﾙﾗｯｸ |  |  | 1 | E |  | 900 | 460 | 1510
502 | 青森 | 別館 | 1 | BSE検査室 |  | ― | 安全ｷｬﾋﾞﾈｯﾄ | ｻﾝﾖｰ | MHE-130AB3 | 1 | 廃棄 |  | 1350 | 900 | 2350 |  | 4.6A
503 | 青森 | 別館 | 1 | BSE検査室 |  | ― | ｶﾗｰﾎﾞｯｸｽ |  |  | 1 | 廃棄 |  | 890 | 290 | 440
504 | 青森 | 別館 | 1 | BSE検査室 | 2 | 孵卵室 | ﾒﾀﾙﾗｯｸ |  |  | 1 | E |  | 910 | 460 | 1510
505 | 青森 | 別館 | 1 | BSE検査室 |  | ― | ｽﾃﾝﾚｽ作業台 |  |  | 1 | 廃棄 |  | 1500 | 750 | 780
506 | 青森 | 別館 | 1 | BSE検査室 |  | ― | PCR | ABI | 9700 | 2 | 廃棄 |  | 300 | 490 | 260 |  | 8A
507 | 青森 | 別館 | 1 | BSE検査室 | 2 | BSE等検査室兼 野生鳥獣処理室 | ｲﾝｷｭﾍﾞｰﾀｰ | 富士平工業 | FHK | 1 | C |  | 660 | 530 | 610 |  | 2A
508 | 青森 | 別館 | 1 | BSE検査室 | 2 | BSE等検査室兼 野生鳥獣処理室 | ｲﾝｷｭﾍﾞｰﾀｰ | TABAI | LN-122 | 1 | C |  | 600 | 600 | 1250 |  | 1.5A
509 | 青森 | 別館 | 1 | BSE検査室 | 2 | BSE等検査室兼 野生鳥獣処理室 | 冷凍冷蔵庫 | ｻﾝﾖｰ | MPR-213FS | 1 | F |  | 550 | 640 | 1790 |  | 4A
510 | 青森 | 別館 | 1 | BSE検査室 |  | ― | ﾒﾃﾞｨｶﾙﾌﾘｰｻﾞｰ | ｻﾝﾖｰ | MDF-U536D | 1 | 廃棄 |  | 800 | 770 | 1800 |  | 3.9A | [10 empty] | ｴﾗｰ表示 6℃上段 -45℃下段
511 | 青森 | 別館 | 1 | BSE検査室 |  | ― | ｽﾃﾝﾚｽ作業台 |  |  | 2 | 廃棄 |  | 1500 | 750 | 780
512 | 青森 | 別館 | 1 | BSE検査室 | 2 | BSE等検査室兼 野生鳥獣処理室 | 遠心機 | ﾍﾞｯｸﾏﾝ | 22R | 1 | C |  | 370 | 580 | 330 |  | 12.5A
513 | 青森 | 別館 | 1 | BSE検査室 | 2 | BSE等検査室兼 野生鳥獣処理室 | 遠心機 | ﾄﾐｰ精工 | MS-100R | 1 | C |  | 280 | 460 | 310 |  | 8A
514 | 青森 | 別館 | 1 | BSE検査室 | 2 | BSE等検査室兼 野生鳥獣処理室 | ﾌﾟﾚｰﾄﾘｰﾀﾞｰ | ﾊﾞｲｵﾗｯﾄﾞ | 550 | 1 | D |  | 310 | 280 | 150 |  | 2A
515 | 青森 | 別館 | 1 | 野生動物検査室 |  | ― | ﾒﾀﾙﾗｯｸ |  |  | 1 | 廃棄 |  | 900 | 460 | 1510
516 | 青森 | 別館 | 1 | 野生動物検査室 |  | ― | 両袖机 |  |  | 1 | 廃棄 |  | 1600 | 700 | 700
517 | 青森 | 別館 | 1 | 野生動物検査室 生化学検査室 | 2 | BSE等検査室兼 野生鳥獣処理室 | 卓上ﾌｰﾄﾞ | ｱｽﾞﾜﾝ | TDC-80SAD | 1 | D |  | 720 | 520 | 660 |  | 1A | [10 empty] | 生化学 飼料検査室に移動
518 | 青森 | 別館 | 1 | 野生動物検査室 |  | ― | 片袖机 |  |  | 1 | 廃棄 |  | 1060 | 730 | 740
519 | 青森 | 別館 | 1 | 血清保管室 | 2 | 試料保管室（１） | ﾒﾃﾞｨｶﾙﾌﾘｰｻﾞｰ | ｻﾝﾖｰ | MDF-U539 | 3 | F | 移設は移動時期をずらし、1台ずつ移転すること。 | 840 | 800 | 1810 |  | 3.8A
520 | 青森 | 別館 | 1 | 血清保管室 |  | ― | ｽﾃﾝﾚｽ棚 |  |  | 1 | 廃棄 |  | 900 | 600 | 1900
521 | 青森 | 別館 | 1 | 血清保管室 |  | ― | ﾒﾀﾙﾗｯｸ |  |  | 1 | 廃棄 |  | 900 | 460 | 1510
522 | 青森 | 別館 | 1 | BSE検査資材洗浄・乾燥室 | 2 | BSE等検査室兼 野生鳥獣処理室 | 2人用ﾛｯｶｰ |  |  | 1 | E |  | 610 | 510 | 1790
523 | 青森 | 別館 | 1 | BSE検査資材洗浄・乾燥室 |  | ― | 折りたたみ机 |  |  | 1 | 廃棄 |  | 1500 | 600 | 700
524 | 青森 | 別館 | 1 | BSE検査資材洗浄・乾燥室 |  | ― | 流し台 |  |  | 1 | 廃棄 |  | 1500 | 650 | 800 | [5 empty] | 〇 |  | 〇
525 | 青森 | 別館 | 1 | BSE検査資材洗浄・乾燥室 | 1 | 洗濯機室（２） | 洗濯機 | ｻﾝﾖｰ | ASW-B701 | 1 | C1 |  | 550 | 550 | 840 |  | 3.9A |  |  |  | 〇 |  | 〇
526 | 青森 | 別館 | 1 | BSE検査資材洗浄・乾燥室 | 1 | 洗濯機室（２） | 2層式洗濯機 | HITACHI | PS-H35L | 1 | C1 |  | 700 | 400 | 900 |  | 2.6A |  |  |  | 〇 |  | 〇
527 | 青森 | 別館 | 1 | BSE検査資材洗浄・乾燥室 | 2 | BSE等検査室兼 野生鳥獣処理室 | ﾒﾀﾙﾗｯｸ |  |  | 1 | E |  | 800 | 300 | 1440
528 | 青森 | 別館 | 1 | 倉庫 |  | ― | 木製棚 |  |  | 22 | 廃棄 |  | 1800 | 900 | 2900
529 | 青森 | 別館 | 1 | 倉庫 |  | ― | ｽﾃﾝﾚｽ棚 |  |  | 2 | 廃棄 |  | 1260 | 600 | 1900
530 | 青森 | 別館 | 1 | 倉庫 |  | ― | ｽﾃﾝﾚｽ棚 |  |  | 1 | 廃棄 |  | 900 | 600 | 1900
531 | 青森 | 別館 | 1 | 倉庫 |  | ― | 木製棚 |  |  | 1 | 廃棄 |  | 3600 | 900 | 1900
532 | 青森 | 別館 | 1 | 飼料粉砕室 |  | ― | 木製棚 |  |  | 1 | 廃棄 |  | 5400 | 1250 | 1900
533 | 青森 | 別館 | 1 | 飼料粉砕室 |  | ― | ﾃﾞｨｰﾌﾟﾌﾘｰｻﾞｰ | ｻﾝﾖｰ | MDF-192 | 1 | 廃棄 |  | 750 | 750 | 1060 |  | 7.8A | [10 empty] | 未使用。未使用の為Dランクで設定。
534 | 青森 | 別館 | 1 | 飼料粉砕室 |  | ― | 木製机 |  |  | 1 | 廃棄 |  | 1200 | 700 | 750
535 | 青森 | 別館 | 1 | 飼料粉砕室 |  | ― | ｻｲﾄﾞ実験台 |  |  | 1 | 廃棄 |  | 1000 | 750 | 640
536 | 青森 | 別館 | 1 | 飼料粉砕室 | 2 | 飼料検査室 | 粉砕器 | Retsch | ZM200 | 1 | D |  | 400 | 350 | 510 |  |  | 12A
537 | 青森 | 別館 | 1 | 飼料粉砕室 | 2 | 飼料検査室 | ｺﾝﾌﾟﾚｯｻｰ | HITACHI | 0.75LE-8SB | 1 | D |  | 540 | 300 | 600 |  | 12A
1001 | 青森 | 本館 | 2 | ウイルス室 | 2 | 遺伝子検査室 | 全自動核酸抽出装置 | ﾌﾟﾚｼｼﾞｮﾝ･ｼｽﾃﾑ･ｻｲｴﾝｽ(株) | magLEAD 12gC | 1 | A |  | 500 | 550 | 560 |  | 3.15A
1002 | 青森 | 本館 | 2 | 病理材料処理室 | 2 | 有機溶媒室 | ﾊﾟﾗﾌｨﾝﾌﾞﾛｯｸ作製装置 | ｻｸﾗﾌｧｲﾝﾃｯｸ | ﾃｨｼｭｰﾃｯｸ TEC6 ｴﾝﾍﾟﾃﾞｨﾝｸﾞ･ﾓｼﾞｭｰﾙ | 1 | A | 更新（No.278） | 570 | 630 | 380 |  | 8.5A
1003 | 青森 | 本館 | 2 | 病理材料処理室 | 2 | 有機溶媒室 | ﾊﾟﾗﾌｨﾝﾌﾞﾛｯｸ作製装置 | ｻｸﾗﾌｧｲﾝﾃｯｸ | ﾃｨｼｭｰﾃｯｸ TEC6 ｸﾗｲｵ･ﾓｼﾞｭｰﾙ | 1 | A付属 | 更新（No.279） | 330 | 630 | 380 |  | 3A
1004 | 青森 | 本館 | 2 | 病理材料処理室 | 2 | 有機溶媒室 | 自動包埋装置 | ｻｸﾗﾌｧｲﾝﾃｯｸ | Histo-Tek VP1-JO | 1 | A | 更新（No.280） | 550 | 600 | 1320 |  | 10A
1005 | 青森 | 本館 | 2 | 生化学 飼料検査室 | 2 | 生化学検査室 | 電子天秤 | 島津 | TX223N | 1 | B | 更新（No.338） | 200 | 280 | 235 |  | 1A
1006 | 青森 | 本館 | 2 | ｳｲﾙｽ室 | 2 | ウイルス検査室 | 顕微鏡 | ｻｰﾓﾌｨｯｼｬｰｻｲｴﾝﾃｨﾌｨｯｸ | EVOS M5000 Imaging System AMF5000 | 1 | C | 更新（No.203） | 450 | 500 | 570 |  | 5A
1007 | 青森 | 本館 | 2 | 分析室 | 2 | 有機溶媒室 | ﾐｸﾛﾄｰﾑ | 大和光機工業 | REM-710 | 1 | D | 更新（No.221） | 350 | 470 | 310 |  | 2A
1008 | 青森 | 本館 | 2 | 分析室 | 2 | 電気泳動室 | 泳動像紫外線照射撮影装置 | ｱﾑｽﾞｻｲｴﾝｽｼｽﾃﾑｽﾞ | Limited-StageⅡ | 1 | C | 更新（No.227） | 220 | 230 | 670 |  | 1A
1009 | 青森 | 本館 | 2 | 分析室 | 2 | 電気泳動室 | 付属 ﾌﾟﾘﾝﾀｰ | SONY | UP-X898MD | 1 | C付属 | 更新（No.229） | 155 | 240 | 90 |  | 1.3A
1010 | 青森 | 本館 | 2 | 細菌室 | 2 | 細菌精密検査室 | 高速冷却遠心機 | TOMY | MDX-310 | 1 | C | 更新（No.135） | 340 | 460 | 790 |  | 10A
1011 | 青森 | 本館 | 1 | ﾎｰﾙ | 2 | 試料保管室（２） | ﾃﾞｨｰﾌﾟﾌﾘｰｻﾞｰ | PHC | MDF C8V1 | 2 | F |  | 550 | 770 | 950 |  | 3.3A
1012 | 青森 | 本館 | 2 | 生化学 飼料検査室 | 2 | 生化学検査室 | 除電器 | 島津 | STABLO-APJAPAN | 1 | D |  | 150 | 90 | 180
1013 | 青森 | 本館 | 2 | 生化学 飼料検査室 | 2 | 生化学検査室 | 湯沸し器 |  | SK-65V | 1 | E |  | 290 | 220 | 85
1014 | 青森 | 本館 | 2 | 生化学 飼料検査室 | 2 | 飼料検査室 | ﾌｧｲﾙｷｬﾋﾞﾈｯﾄ（小） |  |  | 10 | E |  | 450 | 450 | 520
1015 | 青森 | 本館 | 2 | 生化学 飼料検査室 | 2 | 飼料検査室 | ﾌｧｲﾙｷｬﾋﾞﾈｯﾄ（大） |  |  | 19 | E |  | 440 | 440 | 620
1016 | 青森 | 本館 | 2 | 精密検査室 | 2 | 飼料検査室 | ﾃﾞｼｹｰﾀｰ（大） |  |  | 6 | D |  | 280 | 直径 | 370
1017 | 青森 | 本館 | 2 | 精密検査室 | 2 | 飼料検査室 | ﾃﾞｼｹｰﾀｰ（小） |  |  | 2 | D |  | 250 | 直径 | 370
1018 | 青森 | 本館 | 2 | 精密検査室 | 2 | 飼料検査室 | ﾃﾞｼｹｰﾀｰ付属フタ置き |  |  | 1 | D |  | 300 | 300 | 450
1019 | 青森 | 本館 | 2 | 精密検査室 | 2 | 飼料検査室 | ｹﾙﾀﾞｰﾙﾌﾗｽｺｽﾀﾝﾄﾞ |  |  | 6 | D |  | 300 | 直径 | 530
1020 | 青森 | 本館 | 2 | 病理材料処理室 | 2 | 有機溶媒室 | ｿｯｸｽﾚｰ抽出器 | SANSIN |  | 6 | D |  | 50 | 直径 | 270
1021 | 青森 | 本館 | 2 | 病理材料処理室 | 2 | 有機溶媒室 | 冷却管（ｳｫｰﾀｰﾊﾞｽ付属） | SANSIN |  |  | D
1022 | 青森 | 本館 | 2 | R8購入 | 2 | 遺伝子検査室 | リアルタイムPCR装置 | Thermo Fisher Scientific | Quantstudio5 | 1 | 対象外 | 更新（No.207,208） | [15 empty] | 電源：100～240VAC、10A
1023 | 青森 | 本館 | 2 | R8購入 | 2 | 遺伝子検査室 | リアルタイムPCR装置 | Thermo Fisher Scientific | Quantstudio5 | 1 | 対象外 | 更新（No.210,211） | [15 empty] | 電源：100～240VAC、10A
1024 | 青森 | 本館 | 2 | R8購入 | 2 | 生化学検査室 | 高速液状クロマトグラフィー | 大阪ソーダ |  | 1 | 対象外 | 更新（No.307-318） | [15 empty] | 電源：AC100V±10％、50/60Hz、50W
1025 | 青森 | 本館 | 2 | R8購入 | 2 | ウイルス検査室 | マイクロプレートウォッシャー | Thermo Fisher Scientific | Wellwash ELISA用 5165000 | 1 | 対象外 | 更新（No.176） | [15 empty] | 電源：100～240V、最大100W、50/60Hz
1026 | 青森 | 本館 | 2 | R8購入 | 2 | ウイルス検査室 | マイクロプレートリーダー | Thermo Fisher Scientific | MultiskanFC | 1 | 対象外 | 更新（No.204） | [15 empty] | 電源：100～240V、50/60Hz、100W
1027 | 青森 | 本館 | 2 | R8購入 | 2 | ウイルス検査室 | ①CO2インキュベーター、②CO2インキュベーター専用架台、③ガス圧力調整器 |  | ①MCO-171AICUVD-PJ、②MKD-60T-PJ、③MCO-010R-PW | 1 | 対象外 | 更新（No.195） | [15 empty] | 電源：単相100V、50/60Hz
1028 | 青森 | 本館 | 2 | R8購入 | 2 | 試料保管室（２） | バイオメディカルフリーザー |  | PHCBi MDF-MU539H | 4 | 対象外 | 更新（No.293） | [15 empty] | 電源：単相100V、50/60Hz
1029 | 青森 | 本館 | 2 | R8購入 | 2 | 器具洗浄室 | 全自動製氷機フレークアイスメーカー |  | FM-120K | 1 | 対象外 | 更新（No.284） | [15 empty] | 電源：単相100V、50/60Hz、0.53kVA(5.3A）
1030 | 青森 | 本館 | 2 | R8購入 | 2 | 器具洗浄室 | 超純水製造装置 |  | Milli-Q EQ7008 | 1 | 対象外 | 新規 | [15 empty] | 電源：100～240V、50/60Hz
1031 | 青森 | 本館 | 2 | R8購入 | 2 | BSE等検査室兼 野生鳥獣処理室 | リアルタイムPCR装置 | Thermo Fisher Scientific | Quantstudio5 | 1 | 対象外 | 新規 | [15 empty] | 電源：100～240VAC、10A
1032 | 青森 | 本館 | 2 | R8購入 | 2 | 飼料検査室 | 原子吸光光度計 |  | ZA4300 | 1 | 対象外 | 更新（No.372） | [15 empty] | 電源：100V、0.2ｋVA、50/60Hz バルブまでの高さ：元栓156cm、ガス圧141cm
1033 | 青森 | 本館 | 2 | R8購入 | 2 | 分解室 | ｹﾙﾀﾞｰﾙ分解装置 | フォスジャパン（株） | ダイジェスターシステム湿式分解装置 | 1 | 対象外 | 更新（No.389） | [15 empty] | 電源：単相200V/15A以上
1034 | 青森 | 本館 | 2 | R8購入 | 2 | 分解室 | 卓上ｹﾙﾀﾞｰﾙ蒸留装置 | フォスジャパン（株） | ケルテック9アナライザー他 | 1 | 対象外 | 更新（No.384） | [15 empty] | 電源：200～240V、50/60Hz ガスボンベ（架台込）：横44cm、奥行54cm、高さ151cm
1035 | 青森 | 本館 | 2 | R8購入 | 2 | 生化学検査室 | 電子天秤 | SHIMADU | AP224W-AD | 1 | 対象外 | 更新（No.341） | [15 empty] | 電源：AC100V-240V、0.35A、50/60Hz
1036 | 青森 | 本館 | 2 | R8購入 | 2 | 生化学検査室 | 電子天秤 | SHIMADU | AP224W-AD | 1 | 対象外 | 更新（No.341） | [15 empty] | 電源：AC100V-240V、0.35A、50/60Hz
1037 | 青森 | 本館 | 2 | R8購入 |  | 生化学検査室 | 全自動血球計数器 | 日本光電 | MEK-6550セルタックα | 1 | 対象外 | 更新（No.331） | [15 empty] | 電源：AC100V、120VA
1038 | 青森 | 本館 | 2 | R8購入 | 2 | 生化学検査室 | デンシトメーター | クイックスキャン |  | 1 | 対象外 | 更新（No.321-325） | [15 empty] | 消費電力：200VA
1039 | 青森 | 本館 | 2 | R8購入 | 2 | BSE等検査室兼 野生鳥獣処理室 | 生物顕微鏡 | オリンパス | BX53LED-33 | 1 | 対象外 | 新規 | [15 empty] | 電源：AC100-120/220-240V、0.5/0.3A、50/60Hz

## 移転ランク表
| 移転ランク | 作業内容
| Ａ | 当該機器メーカー標準の移設前の性能検証、運搬するための分解、要部の保護・固定、梱包、 （場合によってはメーカーの専門輸送）移転先のセットアップ、移設後のメーカー標準の性能検証。
| Ｂ | 当該機器に関して専門的な知識を持った技術者が移設前の点検、運搬するための分解、 要部の保護・固定、梱包、移転先のセットアップ、移設後の点検を実施。
| Ｃ （※Ｃ１） | 移転前後の通電確認（電源のON/OFF確認程度）、ﾕｰﾃｨﾘﾃｨの切り離し/接続、移転するための分解/移転先の組み立て。 ※C1ランク：ユーティリティーの切離し等が必要となる設備品。
| Ｄ | 移転作業員による梱包が必要な備品・機器。 ※Dランクの梱包は運搬時に傷がつかない様 緩衝剤や毛布を使い外装を保護する。
| Ｅ | 運搬のみ。
| Ｆ | 保冷剤・ドライアイス・保冷箱を準備し庫内試料を冷温状態で目的地まで搬送、 移転先で当該機器が設定温度まで冷却されたのを確認する。 ※庫内試料の梱包・開梱は発注者が行う。
【除外事項等】
・ | 基礎工事は含まない。
・ | 点検時必要となるサンプル及び溶液等は発注者から支給する。
・ | 移転物品の滅菌・薫蒸・クリーンアップは、作業前に発注者が実施する。
・ | ユーティリティーは既存の部材を使用する為、移設前と同様の位置に接続口があるものとする。
・ | 移転前に機器に不具合があった場合の修理費は別途協議とする。
・ | 法令遵守の上作業を行う為、危険物や毒劇物等の取締法の規制を受ける薬品類・高圧ガス容器の取り扱いについては
発注者が管理する。
【補償の対象外とするもの】
・ | 移転前点検を実施しない機器の性能
・ | 冷凍機、コンプレッサー等長時間回転していた機器
（停止することによってベアリングがロックすることがあるため）
・ | メーカー見解が経年劣化による不具合と判断された機器
・ | 製造後10年以上経過した機器またはメーカーの部品供給が終了している機器
・ | サンプル、研究成果物等の購入できない物
※ | その他記載なき事項は別途協議とする。